## MAINT PLAN
CRPD 30-YEAR CAPITAL ASSET MAINTENANCE PLAN
[5 empty] | ORIGINAL | ORIGINAL |  |  | ESTIMATED | "STANDARD" | ESTIMATED | YEAR 1 | YEAR 2 | YEAR 3 | YEAR 4 | YEAR 5 | YEAR 6 | YEAR 7 | YEAR 8 | YEAR 9 | YEAR 10 | YEAR 11 | YEAR 12 | YEAR 13 | YEAR 14 | YEAR 15 | YEAR 16 | YEAR 17 | YEAR 18 | YEAR 19 | YEAR 20 | YEAR 21 | YEAR 22 | YEAR 23 | YEAR 24 | YEAR 25 | YEAR 26 | YEAR 27 | YEAR 28 | YEAR 29 | YEAR 30
[5 empty] | INSTALL | INSTALL |  |  | USEFUL |  | USEFUL | 2019 | 2020 | 2021 | 2022 | 2023 | 2024 | 2025 | 2026 | 2027 | 2028 | 2029 | 2030 | 2031 | 2032 | 2033 | 2034 | 2035 | 2036 | 2037 | 2038 | 2039 | 2040 | 2041 | 2042 | 2043 | 2044 | 2045 | 2046 | 2047 | 2048
|  |  | ITEM | NOTES | YEAR | COST | QUANTITY | UNIT | LIFE |  | LIFE YEAR | 2020 | 2021 | 2022 | 2023 | 2024 | 2025 | 2026 | 2027 | 2028 | 2029 | 2030 | 2031 | 2032 | 2033 | 2034 | 2035 | 2036 | 2037 | 2038 | 2039 | 2040 | 2041 | 2042 | 2043 | 2044 | 2045 | 2046 | 2047 | 2048 | 2049
BANYAN NEIGHBORHOOD PARK |  |  | BANYAN NEIGHBORHOOD PARK
BANYAN NEIGHBORHOOD PARK |  | 1 | LIGHTING | Poles and fixtures | 1995 | 10000 | 10 | ea | 25 | 25 | 2020 | 0 | 12500 | 0 | 0 | 0 | 0 | 0 | 0 | 0 | 0 | 0 | 0 | 0 | 0 | 0 | 0 | 0 | 0 | 0 | 0 | 0 | 0 | 0 | 0 | 0 | 0 | 15625 | 0 | 0 | 0
BANYAN NEIGHBORHOOD PARK |  | 2 | FENCING | Fence around play equip | 2008 | 5000 | 300 | feet | 20 | 20 | 2028 | 0 | 0 | 0 | 0 | 0 | 0 | 0 | 0 | 0 | 6250 | 0 | 0 | 0 | 0 | 0 | 0 | 0 | 0 | 0 | 0 | 0 | 0 | 0 | 0 | 0 | 0 | 0 | 0 | 0 | 7812.5
BANYAN NEIGHBORHOOD PARK |  | 3 | PLAYGROUND EQUIPMENT |  | 2008 | 125000 | 1 | structure | 15 | 15 | 2023 | 0 | 0 | 0 | 0 | 156250 | 0 | 0 | 0 | 0 | 0 | 0 | 0 | 0 | 0 | 0 | 0 | 0 | 0 | 0 | 195312.5 | 0 | 0 | 0 | 0 | 0 | 0 | 0 | 0 | 0 | 0
BANYAN NEIGHBORHOOD PARK |  | 4 | PARKING LOT | Resurfacing | 2012 | 30000 | 1200 | sq. ft. | 25 | 25 | 2037 | 0 | 0 | 0 | 0 | 0 | 0 | 0 | 0 | 0 | 0 | 0 | 0 | 0 | 0 | 0 | 0 | 0 | 0 | 37500 | 0 | 0 | 0 | 0 | 0 | 0 | 0 | 0 | 0 | 0 | 0
BANYAN NEIGHBORHOOD PARK |  | 5 | RESTROOMS | New fixtures, floors, paint | 2000 | 5000 | 2 | restrooms | 20 | 20 | 2020 | 0 | 6250 | 0 | 0 | 0 | 0 | 0 | 0 | 0 | 0 | 0 | 0 | 0 | 0 | 0 | 0 | 0 | 0 | 0 | 0 | 0 | 7812.5 | 0 | 0 | 0 | 0 | 0 | 0 | 0 | 0
BANYAN NEIGHBORHOOD PARK | so… 1 lump sumfor qty and unit; typical? | 6 | SIGNAGE |  | 2000 | 3500 | 1 | ls | 20 | 20 | 2020 | 0 | 4375 | 0 | 0 | 0 | 0 | 0 | 0 | 0 | 0 | 0 | 0 | 0 | 0 | 0 | 0 | 0 | 0 | 0 | 0 | 0 | 5468.75 | 0 | 0 | 0 | 0 | 0 | 0 | 0 | 0
BANYAN NEIGHBORHOOD PARK |  | 7 | PICNIC SHELTERS | Roofing and paint | 1995 | 1200 | 1 | gazebo | 30 | 30 | 2025 | 0 | 0 | 0 | 0 | 0 | 0 | 1500 | 0 | 0 | 0 | 0 | 0 | 0 | 0 | 0 | 0 | 0 | 0 | 0 | 0 | 0 | 0 | 0 | 0 | 0 | 0 | 0 | 0 | 0 | 0
BANYAN NEIGHBORHOOD PARK |  | 8 | SHADE STRUCTURES |  | 2018 | 15000 | 1 |  | 30 | 30 | 2048 | 0 | 0 | 0 | 0 | 0 | 0 | 0 | 0 | 0 | 0 | 0 | 0 | 0 | 0 | 0 | 0 | 0 | 0 | 0 | 0 | 0 | 0 | 0 | 0 | 0 | 0 | 0 | 0 | 0 | 18750
BEYER NEIGHBORHOOD PARK |  |  | BEYER NEIGHBORHOOD PARK
BEYER NEIGHBORHOOD PARK |  | 1 | LIGHTING |  | na | na |  |  | 25 | 25 | 0 | 0 | 0 | 0 | 0 | 0 | 0 | 0 | 0 | 0 | 0 | 0 | 0 | 0 | 0 | 0 | 0 | 0 | 0 | 0 | 0 | 0 | 0 | 0 | 0 | 0 | 0 | 0 | 0 | 0 | 0
BEYER NEIGHBORHOOD PARK |  | 2 | FENCING |  | na | na |  |  | 20 | 20 | 0 | 0 | 0 | 0 | 0 | 0 | 0 | 0 | 0 | 0 | 0 | 0 | 0 | 0 | 0 | 0 | 0 | 0 | 0 | 0 | 0 | 0 | 0 | 0 | 0 | 0 | 0 | 0 | 0 | 0 | 0
BEYER NEIGHBORHOOD PARK |  | 3 | PLAYGROUND EQUIPMENT |  | na | na |  |  | 15 | 15 | 0 | 0 | 0 | 0 | 0 | 0 | 0 | 0 | 0 | 0 | 0 | 0 | 0 | 0 | 0 | 0 | 0 | 0 | 0 | 0 | 0 | 0 | 0 | 0 | 0 | 0 | 0 | 0 | 0 | 0 | 0
BEYER NEIGHBORHOOD PARK |  | 4 | PARKING LOT |  | na | na |  |  | 25 | 25 | 0 | 0 | 0 | 0 | 0 | 0 | 0 | 0 | 0 | 0 | 0 | 0 | 0 | 0 | 0 | 0 | 0 | 0 | 0 | 0 | 0 | 0 | 0 | 0 | 0 | 0 | 0 | 0 | 0 | 0 | 0
BEYER NEIGHBORHOOD PARK |  | 5 | RESTROOMS |  | na | na |  |  | 15 | 15 | 0 | 0 | 0 | 0 | 0 | 0 | 0 | 0 | 0 | 0 | 0 | 0 | 0 | 0 | 0 | 0 | 0 | 0 | 0 | 0 | 0 | 0 | 0 | 0 | 0 | 0 | 0 | 0 | 0 | 0 | 0
BEYER NEIGHBORHOOD PARK | monument sign? | 6 | SIGNAGE |  | na | na |  |  | 20 | 20 | 0 | 0 | 0 | 0 | 0 | 0 | 0 | 0 | 0 | 0 | 0 | 0 | 0 | 0 | 0 | 0 | 0 | 0 | 0 | 0 | 0 | 0 | 0 | 0 | 0 | 0 | 0 | 0 | 0 | 0 | 0
BEYER NEIGHBORHOOD PARK |  | 7 | PICNIC SHELTERS |  | na | na |  |  | 30 | 30 | 0 | 0 | 0 | 0 | 0 | 0 | 0 | 0 | 0 | 0 | 0 | 0 | 0 | 0 | 0 | 0 | 0 | 0 | 0 | 0 | 0 | 0 | 0 | 0 | 0 | 0 | 0 | 0 | 0 | 0 | 0
BEYER NEIGHBORHOOD PARK |  | 8 | SHADE STRUCTURES |  | na | na |  |  | 30 | 30 | 0 | 0 | 0 | 0 | 0 | 0 | 0 | 0 | 0 | 0 | 0 | 0 | 0 | 0 | 0 | 0 | 0 | 0 | 0 | 0 | 0 | 0 | 0 | 0 | 0 | 0 | 0 | 0 | 0 | 0 | 0
BORCHARD COMMUNITY CENTER |  |  | BORCHARD COMMUNITY CENTER
BORCHARD COMMUNITY CENTER |  | 1 | ROOFING |  | 2008 | 100000 | 15000 | s.f. | 25 | 40 | 2033 | 0 | 0 | 0 | 0 | 0 | 0 | 0 | 0 | 0 | 0 | 0 | 0 | 0 | 0 | 125000 | 0 | 0 | 0 | 0 | 0 | 0 | 0 | 0 | 0 | 0 | 0 | 0 | 0 | 0 | 0
BORCHARD COMMUNITY CENTER | really 55 years? | 2 | WINDOWS |  | 1972 | 25000 | 1 | ls | 55 | 55 | 2027 | 0 | 0 | 0 | 0 | 0 | 0 | 0 | 0 | 31250 | 0 | 0 | 0 | 0 | 0 | 0 | 0 | 0 | 0 | 0 | 0 | 0 | 0 | 0 | 0 | 0 | 0 | 0 | 0 | 0 | 0
BORCHARD COMMUNITY CENTER |  | 3 | EXTERIOR SIDING AND TRIM | patching and paint | 2012 | 5000 | 1 | ls | 20 | 20 | 2032 | 0 | 0 | 0 | 0 | 0 | 0 | 0 | 0 | 0 | 0 | 0 | 0 | 0 | 6250 | 0 | 0 | 0 | 0 | 0 | 0 | 0 | 0 | 0 | 0 | 0 | 0 | 0 | 0 | 0 | 0
BORCHARD COMMUNITY CENTER |  | 4 | EXHAUST FANS |  | 2002 | 1500 | 2 | ea | 20 | 15 | 2022 | 0 | 0 | 0 | 1875 | 0 | 0 | 0 | 0 | 0 | 0 | 0 | 0 | 0 | 0 | 0 | 0 | 0 | 0 | 0 | 0 | 0 | 0 | 0 | 2343.75 | 0 | 0 | 0 | 0 | 0 | 0
BORCHARD COMMUNITY CENTER |  | 5 | CONDENSERS |  | 2006 | 15000 | 4 | ea | 20 | 20 | 2026 | 0 | 0 | 0 | 0 | 0 | 0 | 0 | 18750 | 0 | 0 | 0 | 0 | 0 | 0 | 0 | 0 | 0 | 0 | 0 | 0 | 0 | 0 | 0 | 0 | 0 | 0 | 0 | 23437.5 | 0 | 0
BORCHARD COMMUNITY CENTER |  | 6 | FAN COILS |  | 2006 | 10000 | 4 | ea | 20 | 20 | 2026 | 0 | 0 | 0 | 0 | 0 | 0 | 0 | 12500 | 0 | 0 | 0 | 0 | 0 | 0 | 0 | 0 | 0 | 0 | 0 | 0 | 0 | 0 | 0 | 0 | 0 | 0 | 0 | 15625 | 0 | 0
BORCHARD COMMUNITY CENTER |  | 7 | AIR HANDLER |  | 2006 | 10000 | 4 | ea | 20 | 20 | 2026 | 0 | 0 | 0 | 0 | 0 | 0 | 0 | 12500 | 0 | 0 | 0 | 0 | 0 | 0 | 0 | 0 | 0 | 0 | 0 | 0 | 0 | 0 | 0 | 0 | 0 | 0 | 0 | 15625 | 0 | 0
BORCHARD COMMUNITY CENTER |  | 8 | KITCHEN FIRE SUPRESSION |  | 2010 | 7000 | 1 | ea | 20 | 20 | 2030 | 0 | 0 | 0 | 0 | 0 | 0 | 0 | 0 | 0 | 0 | 0 | 8750 | 0 | 0 | 0 | 0 | 0 | 0 | 0 | 0 | 0 | 0 | 0 | 0 | 0 | 0 | 0 | 0 | 0 | 0
BORCHARD COMMUNITY CENTER |  | 9 | GAS FIRED HEATERS |  | 1972 | 10500 | 2 | ea | 50 | 50 | 2022 | 0 | 0 | 0 | 13125 | 0 | 0 | 0 | 0 | 0 | 0 | 0 | 0 | 0 | 0 | 0 | 0 | 0 | 0 | 0 | 0 | 0 | 0 | 0 | 0 | 0 | 0 | 0 | 0 | 0 | 0
BORCHARD COMMUNITY CENTER |  | 10 | WOOD FLOORING |  | 1972 | 50000 | 6000 | sf | 30 | 30 | 2002 | 62500 | 0 | 0 | 0 | 0 | 0 | 0 | 0 | 0 | 0 | 0 | 0 | 0 | 0 | 0 | 0 | 0 | 0 | 0 | 0 | 0 | 0 | 0 | 0 | 0 | 0 | 0 | 0 | 0 | 0
BORCHARD COMMUNITY CENTER |  | 11 | VINYL FLOORING | hallway and reception | 2016 | 8000 | 5 | rooms and hallway | 20 | 20 | 2036 | 0 | 0 | 0 | 0 | 0 | 0 | 0 | 0 | 0 | 0 | 0 | 0 | 0 | 0 | 0 | 0 | 0 | 10000 | 0 | 0 | 0 | 0 | 0 | 0 | 0 | 0 | 0 | 0 | 0 | 0
BORCHARD COMMUNITY CENTER |  | 12 | CARPET FLOORING |  | 2016 | 5000 | 2 | rooms | 5 | 5 | 2021 | 0 | 0 | 6250 | 0 | 0 | 0 | 0 | 7812.5 | 0 | 0 | 0 | 0 | 9765.625 | 0 | 0 | 0 | 0 | 12207.0312 | 0 | 0 | 0 | 0 | 15258.7891 | 0 | 0 | 0 | 0 | 19073.4863 | 0 | 0
BORCHARD COMMUNITY CENTER |  | 13 | WATER HEATER |  | 2009 | 4000 | 1 | ea | 10 | 10 | 2019 | 5000 | 0 | 0 | 0 | 0 | 0 | 0 | 0 | 0 | 0 | 6250 | 0 | 0 | 0 | 0 | 0 | 0 | 0 | 0 | 0 | 7812.5 | 0 | 0 | 0 | 0 | 0 | 0 | 0 | 0 | 0
BORCHARD COMMUNITY CENTER |  | 14 | ROLL UP DOORS |  | na | na |  |  | 20 | 20 | 0 | 0 | 0 | 0 | 0 | 0 | 0 | 0 | 0 | 0 | 0 | 0 | 0 | 0 | 0 | 0 | 0 | 0 | 0 | 0 | 0 | 0 | 0 | 0 | 0 | 0 | 0 | 0 | 0 | 0 | 0
BORCHARD COMMUNITY CENTER | can put more numbers in next year? | 15 | EXTERIOR PAINT |  | 2014 | 3500 | 1 | ls | 12 | 12 | 2026 | 0 | 0 | 0 | 0 | 0 | 0 | 0 | 4375 | 0 | 0 | 0 | 0 | 0 | 0 | 0 | 0 | 0 | 0 | 0 | 5468.75 | 0 | 0 | 0 | 0 | 0 | 0 | 0 | 0 | 0 | 0
BORCHARD COMMUNITY CENTER |  | 16 | EXTERIOR LIGHTING |  | 2005 | 2500 | 1 | ls | 15 | 15 | 2020 | 0 | 3125 | 0 | 0 | 0 | 0 | 0 | 0 | 0 | 0 | 0 | 0 | 0 | 0 | 0 | 0 | 3906.25 | 0 | 0 | 0 | 0 | 0 | 0 | 0 | 0 | 0 | 0 | 0 | 0 | 0
BORCHARD COMMUNITY PARK |  |  | BORCHARD COMMUNITY PARK
BORCHARD COMMUNITY PARK |  | 1 | LIGHTING |  | 2001 | 35000 | 1 | ls | 25 | 25 | 2026 | 0 | 0 | 0 | 0 | 0 | 0 | 0 | 43750 | 0 | 0 | 0 | 0 | 0 | 0 | 0 | 0 | 0 | 0 | 0 | 0 | 0 | 0 | 0 | 0 | 0 | 0 | 0 | 0 | 0 | 0
BORCHARD COMMUNITY PARK |  | 2 | FENCING |  | 2000 | 7000 | 1 | ls | 20 | 20 | 2020 | 0 | 8750 | 0 | 0 | 0 | 0 | 0 | 0 | 0 | 0 | 0 | 0 | 0 | 0 | 0 | 0 | 0 | 0 | 0 | 0 | 0 | 10937.5 | 0 | 0 | 0 | 0 | 0 | 0 | 0 | 0
BORCHARD COMMUNITY PARK |  | 3 | PLAYGROUND EQUIPMENT |  | 2014 | 150000 | 1 | ls | 15 | 15 | 2029 | 0 | 0 | 0 | 0 | 0 | 0 | 0 | 0 | 0 | 0 | 187500 | 0 | 0 | 0 | 0 | 0 | 0 | 0 | 0 | 0 | 0 | 0 | 0 | 0 | 0 | 234375 | 0 | 0 | 0 | 0
BORCHARD COMMUNITY PARK |  | 4 | PARKING LOT |  | 2001 | 95000 | 1 | ls | 25 | 25 | 2026 | 0 | 0 | 0 | 0 | 0 | 0 | 0 | 118750 | 0 | 0 | 0 | 0 | 0 | 0 | 0 | 0 | 0 | 0 | 0 | 0 | 0 | 0 | 0 | 0 | 0 | 0 | 0 | 0 | 0 | 0
BORCHARD COMMUNITY PARK |  | 5 | RESTROOMS |  | 2008 | 5000 | 1 | ls | 20 | 20 | 2028 | 0 | 0 | 0 | 0 | 0 | 0 | 0 | 0 | 0 | 6250 | 0 | 0 | 0 | 0 | 0 | 0 | 0 | 0 | 0 | 0 | 0 | 0 | 0 | 0 | 0 | 0 | 0 | 0 | 0 | 7812.5
BORCHARD COMMUNITY PARK |  | 6 | SIGNAGE |  | 1997 | 2500 | 1 | ls | 20 | 20 | 2017 | 3125 | 0 | 0 | 0 | 0 | 0 | 0 | 0 | 0 | 0 | 0 | 0 | 0 | 0 | 0 | 0 | 0 | 0 | 0 | 0 | 3906.25 | 0 | 0 | 0 | 0 | 0 | 0 | 0 | 0 | 0
BORCHARD COMMUNITY PARK |  | 7 | PICNIC SHELTERS |  | 2003 | 15000 | 1 | ls | 30 | 30 | 2033 | 0 | 0 | 0 | 0 | 0 | 0 | 0 | 0 | 0 | 0 | 0 | 0 | 0 | 0 | 18750 | 0 | 0 | 0 | 0 | 0 | 0 | 0 | 0 | 0 | 0 | 0 | 0 | 0 | 0 | 0
BORCHARD COMMUNITY PARK |  | 8 | SHADE STRUCTURES |  | na | na |  |  | 30 | 30 | 0 | 0 | 0 | 0 | 0 | 0 | 0 | 0 | 0 | 0 | 0 | 0 | 0 | 0 | 0 | 0 | 0 | 0 | 0 | 0 | 0 | 0 | 0 | 0 | 0 | 0 | 0 | 0 | 0 | 0 | 0
BORCHARD DISTRICT SHOP |  |  | BORCHARD DISTRICT SHOP
BORCHARD DISTRICT SHOP |  | 1 | ROOFING |  | 2008 | 30000 | 5000 | s.f. | 25 | 25 | 2033 | 0 | 0 | 0 | 0 | 0 | 0 | 0 | 0 | 0 | 0 | 0 | 0 | 0 | 0 | 37500 | 0 | 0 | 0 | 0 | 0 | 0 | 0 | 0 | 0 | 0 | 0 | 0 | 0 | 0 | 0
BORCHARD DISTRICT SHOP |  | 2 | WINDOWS |  | 1972 | 5000 | 1 | ls | 55 | 55 | 2027 | 0 | 0 | 0 | 0 | 0 | 0 | 0 | 0 | 6250 | 0 | 0 | 0 | 0 | 0 | 0 | 0 | 0 | 0 | 0 | 0 | 0 | 0 | 0 | 0 | 0 | 0 | 0 | 0 | 0 | 0
BORCHARD DISTRICT SHOP |  | 3 | EXTERIOR SIDING AND TRIM |  | 2000 | 2500 | 1 | ls | 20 | 20 | 2020 | 0 | 3125 | 0 | 0 | 0 | 0 | 0 | 0 | 0 | 0 | 0 | 0 | 0 | 0 | 0 | 0 | 0 | 0 | 0 | 0 | 0 | 3906.25 | 0 | 0 | 0 | 0 | 0 | 0 | 0 | 0
BORCHARD DISTRICT SHOP |  | 4 | EXHAUST FANS |  | na | na |  |  | 15 | 15 | 0 | 0 | 0 | 0 | 0 | 0 | 0 | 0 | 0 | 0 | 0 | 0 | 0 | 0 | 0 | 0 | 0 | 0 | 0 | 0 | 0 | 0 | 0 | 0 | 0 | 0 | 0 | 0 | 0 | 0 | 0
BORCHARD DISTRICT SHOP |  | 5 | CONDENSERS |  | 2002 | 5000 | 1 | ls | 20 | 20 | 2022 | 0 | 0 | 0 | 6250 | 0 | 0 | 0 | 0 | 0 | 0 | 0 | 0 | 0 | 0 | 0 | 0 | 0 | 0 | 0 | 0 | 0 | 0 | 0 | 7812.5 | 0 | 0 | 0 | 0 | 0 | 0
BORCHARD DISTRICT SHOP |  | 6 | FAN COILS |  | 2002 | 5000 | 1 | ls | 20 | 20 | 2022 | 0 | 0 | 0 | 6250 | 0 | 0 | 0 | 0 | 0 | 0 | 0 | 0 | 0 | 0 | 0 | 0 | 0 | 0 | 0 | 0 | 0 | 0 | 0 | 7812.5 | 0 | 0 | 0 | 0 | 0 | 0
BORCHARD DISTRICT SHOP |  | 7 | AIR HANDLER |  | na | na |  |  | 20 | 20 | 0 | 0 | 0 | 0 | 0 | 0 | 0 | 0 | 0 | 0 | 0 | 0 | 0 | 0 | 0 | 0 | 0 | 0 | 0 | 0 | 0 | 0 | 0 | 0 | 0 | 0 | 0 | 0 | 0 | 0 | 0
BORCHARD DISTRICT SHOP |  | 8 | KITCHEN FIRE SUPRESSION |  | na | na |  |  | 20 | 20 | 0 | 0 | 0 | 0 | 0 | 0 | 0 | 0 | 0 | 0 | 0 | 0 | 0 | 0 | 0 | 0 | 0 | 0 | 0 | 0 | 0 | 0 | 0 | 0 | 0 | 0 | 0 | 0 | 0 | 0 | 0
BORCHARD DISTRICT SHOP |  | 9 | GAS FIRED HEATERS |  | 2010 | 7000 | 1 | ls | 50 | 50 | 2060 | 0 | 0 | 0 | 0 | 0 | 0 | 0 | 0 | 0 | 0 | 0 | 0 | 0 | 0 | 0 | 0 | 0 | 0 | 0 | 0 | 0 | 0 | 0 | 0 | 0 | 0 | 0 | 0 | 0 | 0
BORCHARD DISTRICT SHOP |  | 10 | WOOD FLOORING |  | na | na |  |  | 30 | 30 | 0 | 0 | 0 | 0 | 0 | 0 | 0 | 0 | 0 | 0 | 0 | 0 | 0 | 0 | 0 | 0 | 0 | 0 | 0 | 0 | 0 | 0 | 0 | 0 | 0 | 0 | 0 | 0 | 0 | 0 | 0
BORCHARD DISTRICT SHOP |  | 11 | VINYL FLOORING |  | 2009 | 2000 | 1 | ls | 20 | 20 | 2029 | 0 | 0 | 0 | 0 | 0 | 0 | 0 | 0 | 0 | 0 | 2500 | 0 | 0 | 0 | 0 | 0 | 0 | 0 | 0 | 0 | 0 | 0 | 0 | 0 | 0 | 0 | 0 | 0 | 0 | 0
BORCHARD DISTRICT SHOP |  | 12 | CARPET FLOORING |  | 2011 | 1000 | 1 | ls | 5 | 5 | 2016 | 1250 | 0 | 0 | 0 | 0 | 1562.5 | 0 | 0 | 0 | 0 | 1953.125 | 0 | 0 | 0 | 0 | 2441.4062 | 0 | 0 | 0 | 0 | 3051.7578 | 0 | 0 | 0 | 0 | 3814.6973 | 0 | 0 | 0 | 0
BORCHARD DISTRICT SHOP |  | 13 | WATER HEATER |  | 2016 | 500 | 1 | ls | 10 | 10 | 2026 | 0 | 0 | 0 | 0 | 0 | 0 | 0 | 625 | 0 | 0 | 0 | 0 | 0 | 0 | 0 | 0 | 0 | 781.25 | 0 | 0 | 0 | 0 | 0 | 0 | 0 | 0 | 0 | 976.5625 | 0 | 0
BORCHARD DISTRICT SHOP |  | 14 | ROLL UP DOORS |  | 2004 | 9000 | 1 | ls | 20 | 20 | 2024 | 0 | 0 | 0 | 0 | 0 | 11250 | 0 | 0 | 0 | 0 | 0 | 0 | 0 | 0 | 0 | 0 | 0 | 0 | 0 | 0 | 0 | 0 | 0 | 0 | 0 | 14062.5 | 0 | 0 | 0 | 0
BORCHARD DISTRICT SHOP |  | 15 | EXTERIOR PAINT |  | 2014 | 1500 | 1 | ls | 12 | 12 | 2026 | 0 | 0 | 0 | 0 | 0 | 0 | 0 | 1875 | 0 | 0 | 0 | 0 | 0 | 0 | 0 | 0 | 0 | 0 | 0 | 2343.75 | 0 | 0 | 0 | 0 | 0 | 0 | 0 | 0 | 0 | 0
BORCHARD DISTRICT SHOP |  | 16 | EXTERIOR LIGHTING |  | 2000 | 800 | 1 | ls | 20 | 20 | 2020 | 0 | 1000 | 0 | 0 | 0 | 0 | 0 | 0 | 0 | 0 | 0 | 0 | 0 | 0 | 0 | 0 | 0 | 0 | 0 | 0 | 0 | 1250 | 0 | 0 | 0 | 0 | 0 | 0 | 0 | 0
CANADA NEIGHBORHOOD PARK |  |  | CANADA NEIGHBORHOOD PARK
CANADA NEIGHBORHOOD PARK |  | 1 | LIGHTING |  | na | na |  |  | 25 | 25 | 0 | 0 | 0 | 0 | 0 | 0 | 0 | 0 | 0 | 0 | 0 | 0 | 0 | 0 | 0 | 0 | 0 | 0 | 0 | 0 | 0 | 0 | 0 | 0 | 0 | 0 | 0 | 0 | 0 | 0 | 0
CANADA NEIGHBORHOOD PARK |  | 2 | FENCING |  | 2012 | 15000 | 1 | ls | 20 | 20 | 2032 | 0 | 0 | 0 | 0 | 0 | 0 | 0 | 0 | 0 | 0 | 0 | 0 | 0 | 18750 | 0 | 0 | 0 | 0 | 0 | 0 | 0 | 0 | 0 | 0 | 0 | 0 | 0 | 0 | 0 | 0
CANADA NEIGHBORHOOD PARK |  | 3 | PLAYGROUND EQUIPMENT |  | 2012 | 150000 | 1 | ls | 15 | 15 | 2027 | 0 | 0 | 0 | 0 | 0 | 0 | 0 | 0 | 187500 | 0 | 0 | 0 | 0 | 0 | 0 | 0 | 0 | 0 | 0 | 0 | 0 | 0 | 0 | 234375 | 0 | 0 | 0 | 0 | 0 | 0
CANADA NEIGHBORHOOD PARK |  | 4 | PARKING LOT |  | na | na |  |  | 25 | 25 | 0 | 0 | 0 | 0 | 0 | 0 | 0 | 0 | 0 | 0 | 0 | 0 | 0 | 0 | 0 | 0 | 0 | 0 | 0 | 0 | 0 | 0 | 0 | 0 | 0 | 0 | 0 | 0 | 0 | 0 | 0
CANADA NEIGHBORHOOD PARK |  | 5 | RESTROOMS |  | na | na |  |  | 15 | 15 | 0 | 0 | 0 | 0 | 0 | 0 | 0 | 0 | 0 | 0 | 0 | 0 | 0 | 0 | 0 | 0 | 0 | 0 | 0 | 0 | 0 | 0 | 0 | 0 | 0 | 0 | 0 | 0 | 0 | 0 | 0
CANADA NEIGHBORHOOD PARK |  | 6 | SIGNAGE |  | 2000 | 1000 | 1 | ls | 20 | 20 | 2020 | 0 | 1250 | 0 | 0 | 0 | 0 | 0 | 0 | 0 | 0 | 0 | 0 | 0 | 0 | 0 | 0 | 0 | 0 | 0 | 0 | 0 | 1562.5 | 0 | 0 | 0 | 0 | 0 | 0 | 0 | 0
CANADA NEIGHBORHOOD PARK |  | 7 | PICNIC SHELTERS |  | na | na |  |  | 30 | 30 | 0 | 0 | 0 | 0 | 0 | 0 | 0 | 0 | 0 | 0 | 0 | 0 | 0 | 0 | 0 | 0 | 0 | 0 | 0 | 0 | 0 | 0 | 0 | 0 | 0 | 0 | 0 | 0 | 0 | 0 | 0
CANADA NEIGHBORHOOD PARK |  | 8 | SHADE STRUCTURES |  | na | na |  |  | 30 | 30 | 0 | 0 | 0 | 0 | 0 | 0 | 0 | 0 | 0 | 0 | 0 | 0 | 0 | 0 | 0 | 0 | 0 | 0 | 0 | 0 | 0 | 0 | 0 | 0 | 0 | 0 | 0 | 0 | 0 | 0 | 0
CHUMASH INDIAN MUSEUM |  |  | CHUMASH INDIAN MUSEUM
CHUMASH INDIAN MUSEUM |  | 1 | ROOFING | reflective seal coat and flashings | 2011 | 5000 | 1 | ls | 10 | 25 | 2021 | 0 | 0 | 6250 | 0 | 0 | 0 | 0 | 0 | 0 | 0 | 0 | 0 | 7812.5 | 0 | 0 | 0 | 0 | 0 | 0 | 0 | 0 | 0 | 9765.625 | 0 | 0 | 0 | 0 | 0 | 0 | 0
CHUMASH INDIAN MUSEUM |  | 2 | WINDOWS |  | 2009 | 15000 | 1 | ls | 55 | 55 | 2064 | 0 | 0 | 0 | 0 | 0 | 0 | 0 | 0 | 0 | 0 | 0 | 0 | 0 | 0 | 0 | 0 | 0 | 0 | 0 | 0 | 0 | 0 | 0 | 0 | 0 | 0 | 0 | 0 | 0 | 0
CHUMASH INDIAN MUSEUM | why did you put year in? make na? typuical | 3 | EXTERIOR SIDING AND TRIM |  | na | na |  |  | 20 | 20 | 0 | 0 | 0 | 0 | 0 | 0 | 0 | 0 | 0 | 0 | 0 | 0 | 0 | 0 | 0 | 0 | 0 | 0 | 0 | 0 | 0 | 0 | 0 | 0 | 0 | 0 | 0 | 0 | 0 | 0 | 0
CHUMASH INDIAN MUSEUM |  | 4 | EXHAUST FANS |  | 2003 | 5000 | 1 | ls | 20 | 20 | 2023 | 0 | 0 | 0 | 0 | 6250 | 0 | 0 | 0 | 0 | 0 | 0 | 0 | 0 | 0 | 0 | 0 | 0 | 0 | 0 | 0 | 0 | 0 | 0 | 0 | 7812.5 | 0 | 0 | 0 | 0 | 0
CHUMASH INDIAN MUSEUM |  | 5 | CONDENSERS |  | 2003 | 5000 | 1 | ls | 20 | 20 | 2023 | 0 | 0 | 0 | 0 | 6250 | 0 | 0 | 0 | 0 | 0 | 0 | 0 | 0 | 0 | 0 | 0 | 0 | 0 | 0 | 0 | 0 | 0 | 0 | 0 | 7812.5 | 0 | 0 | 0 | 0 | 0
CHUMASH INDIAN MUSEUM |  | 6 | FAN COILS |  | 2003 | 5000 | 1 | ls | 20 | 20 | 2023 | 0 | 0 | 0 | 0 | 6250 | 0 | 0 | 0 | 0 | 0 | 0 | 0 | 0 | 0 | 0 | 0 | 0 | 0 | 0 | 0 | 0 | 0 | 0 | 0 | 7812.5 | 0 | 0 | 0 | 0 | 0
CHUMASH INDIAN MUSEUM |  | 7 | AIR HANDLER |  | na | na |  |  | 20 | 20 | 0 | 0 | 0 | 0 | 0 | 0 | 0 | 0 | 0 | 0 | 0 | 0 | 0 | 0 | 0 | 0 | 0 | 0 | 0 | 0 | 0 | 0 | 0 | 0 | 0 | 0 | 0 | 0 | 0 | 0 | 0
CHUMASH INDIAN MUSEUM |  | 8 | KITCHEN FIRE SUPRESSION |  | na | na |  |  | 20 | 20 | 0 | 0 | 0 | 0 | 0 | 0 | 0 | 0 | 0 | 0 | 0 | 0 | 0 | 0 | 0 | 0 | 0 | 0 | 0 | 0 | 0 | 0 | 0 | 0 | 0 | 0 | 0 | 0 | 0 | 0 | 0
CHUMASH INDIAN MUSEUM |  | 9 | GAS FIRED HEATERS |  | na | na |  |  | 50 | 50 | 0 | 0 | 0 | 0 | 0 | 0 | 0 | 0 | 0 | 0 | 0 | 0 | 0 | 0 | 0 | 0 | 0 | 0 | 0 | 0 | 0 | 0 | 0 | 0 | 0 | 0 | 0 | 0 | 0 | 0 | 0
CHUMASH INDIAN MUSEUM |  | 10 | WOOD FLOORING |  | na | na |  |  | 30 | 30 | 0 | 0 | 0 | 0 | 0 | 0 | 0 | 0 | 0 | 0 | 0 | 0 | 0 | 0 | 0 | 0 | 0 | 0 | 0 | 0 | 0 | 0 | 0 | 0 | 0 | 0 | 0 | 0 | 0 | 0 | 0
CHUMASH INDIAN MUSEUM |  | 11 | VINYL FLOORING |  | 2003 | 4500 | 1 | ls | 20 | 20 | 2023 | 0 | 0 | 0 | 0 | 5625 | 0 | 0 | 0 | 0 | 0 | 0 | 0 | 0 | 0 | 0 | 0 | 0 | 0 | 0 | 0 | 0 | 0 | 0 | 0 | 7031.25 | 0 | 0 | 0 | 0 | 0
CHUMASH INDIAN MUSEUM |  | 12 | CARPET FLOORING |  | 2003 | 900 | 1 | ls | 10 | 10 | 2013 | 1125 | 0 | 0 | 0 | 0 | 0 | 0 | 0 | 0 | 0 | 1406.25 | 0 | 0 | 0 | 0 | 0 | 0 | 0 | 0 | 0 | 1757.8125 | 0 | 0 | 0 | 0 | 0 | 0 | 0 | 0 | 0
CHUMASH INDIAN MUSEUM |  | 13 | WATER HEATER |  | 2009 | 700 | 1 | ls | 10 | 10 | 2019 | 875 | 0 | 0 | 0 | 0 | 0 | 0 | 0 | 0 | 0 | 1093.75 | 0 | 0 | 0 | 0 | 0 | 0 | 0 | 0 | 0 | 1367.1875 | 0 | 0 | 0 | 0 | 0 | 0 | 0 | 0 | 0
CHUMASH INDIAN MUSEUM |  | 14 | ROLL UP DOORS |  | na | na |  |  | 20 | 20 | 0 | 0 | 0 | 0 | 0 | 0 | 0 | 0 | 0 | 0 | 0 | 0 | 0 | 0 | 0 | 0 | 0 | 0 | 0 | 0 | 0 | 0 | 0 | 0 | 0 | 0 | 0 | 0 | 0 | 0 | 0
CHUMASH INDIAN MUSEUM |  | 15 | EXTERIOR PAINT |  | 2003 | 5000 | 1 | ls | 15 | 12 | 2018 | 6250 | 0 | 0 | 0 | 0 | 0 | 0 | 0 | 0 | 0 | 0 | 0 | 0 | 0 | 0 | 7812.5 | 0 | 0 | 0 | 0 | 0 | 0 | 0 | 0 | 0 | 0 | 0 | 0 | 0 | 0
CHUMASH INDIAN MUSEUM |  | 16 | EXTERIOR LIGHTING |  | 2003 | 3000 | 1 | ls | 15 | 15 | 2018 | 3750 | 0 | 0 | 0 | 0 | 0 | 0 | 0 | 0 | 0 | 0 | 0 | 0 | 0 | 0 | 4687.5 | 0 | 0 | 0 | 0 | 0 | 0 | 0 | 0 | 0 | 0 | 0 | 0 | 0 | 0
COMMUNITY POOL AT CLU |  |  | COMMUNITY POOL AT CLU
COMMUNITY POOL AT CLU |  | 1 | ROOFING |  | 2009 | 30000 | 1 | ls | 40 | 40 | 2049 | 0 | 0 | 0 | 0 | 0 | 0 | 0 | 0 | 0 | 0 | 0 | 0 | 0 | 0 | 0 | 0 | 0 | 0 | 0 | 0 | 0 | 0 | 0 | 0 | 0 | 0 | 0 | 0 | 0 | 0
COMMUNITY POOL AT CLU |  | 2 | WINDOWS |  | 2015 | 20000 | 1 | ls | 55 | 55 | 2070 | 0 | 0 | 0 | 0 | 0 | 0 | 0 | 0 | 0 | 0 | 0 | 0 | 0 | 0 | 0 | 0 | 0 | 0 | 0 | 0 | 0 | 0 | 0 | 0 | 0 | 0 | 0 | 0 | 0 | 0
COMMUNITY POOL AT CLU |  | 3 | EXTERIOR SIDING AND TRIM |  | na | na |  |  | 20 | 20 | 0 | 0 | 0 | 0 | 0 | 0 | 0 | 0 | 0 | 0 | 0 | 0 | 0 | 0 | 0 | 0 | 0 | 0 | 0 | 0 | 0 | 0 | 0 | 0 | 0 | 0 | 0 | 0 | 0 | 0 | 0
COMMUNITY POOL AT CLU |  | 4 | EXHAUST FANS |  | na | na |  |  | 15 | 15 | 0 | 0 | 0 | 0 | 0 | 0 | 0 | 0 | 0 | 0 | 0 | 0 | 0 | 0 | 0 | 0 | 0 | 0 | 0 | 0 | 0 | 0 | 0 | 0 | 0 | 0 | 0 | 0 | 0 | 0 | 0
COMMUNITY POOL AT CLU |  | 5 | CONDENSERS |  | 2009 | 2000 | 1 | ls | 20 | 20 | 2029 | 0 | 0 | 0 | 0 | 0 | 0 | 0 | 0 | 0 | 0 | 2500 | 0 | 0 | 0 | 0 | 0 | 0 | 0 | 0 | 0 | 0 | 0 | 0 | 0 | 0 | 0 | 0 | 0 | 0 | 0
COMMUNITY POOL AT CLU |  | 6 | FAN COILS |  | 2009 | 2000 | 1 | ls | 20 | 20 | 2029 | 0 | 0 | 0 | 0 | 0 | 0 | 0 | 0 | 0 | 0 | 2500 | 0 | 0 | 0 | 0 | 0 | 0 | 0 | 0 | 0 | 0 | 0 | 0 | 0 | 0 | 0 | 0 | 0 | 0 | 0
COMMUNITY POOL AT CLU |  | 7 | AIR HANDLER |  | na | na |  |  | 20 | 20 | 0 | 0 | 0 | 0 | 0 | 0 | 0 | 0 | 0 | 0 | 0 | 0 | 0 | 0 | 0 | 0 | 0 | 0 | 0 | 0 | 0 | 0 | 0 | 0 | 0 | 0 | 0 | 0 | 0 | 0 | 0
COMMUNITY POOL AT CLU |  | 8 | KITCHEN FIRE SUPRESSION |  | na | na |  |  | 20 | 20 | 0 | 0 | 0 | 0 | 0 | 0 | 0 | 0 | 0 | 0 | 0 | 0 | 0 | 0 | 0 | 0 | 0 | 0 | 0 | 0 | 0 | 0 | 0 | 0 | 0 | 0 | 0 | 0 | 0 | 0 | 0
COMMUNITY POOL AT CLU |  | 9 | GAS FIRED HEATERS |  | 2009 | 10000 | 1 | ls | 50 | 50 | 2059 | 0 | 0 | 0 | 0 | 0 | 0 | 0 | 0 | 0 | 0 | 0 | 0 | 0 | 0 | 0 | 0 | 0 | 0 | 0 | 0 | 0 | 0 | 0 | 0 | 0 | 0 | 0 | 0 | 0 | 0
COMMUNITY POOL AT CLU |  | 10 | WOOD FLOORING |  | na | na |  |  | 30 | 30 | 0 | 0 | 0 | 0 | 0 | 0 | 0 | 0 | 0 | 0 | 0 | 0 | 0 | 0 | 0 | 0 | 0 | 0 | 0 | 0 | 0 | 0 | 0 | 0 | 0 | 0 | 0 | 0 | 0 | 0 | 0
COMMUNITY POOL AT CLU |  | 11 | VINYL FLOORING |  | na | na |  |  | 20 | 20 | 0 | 0 | 0 | 0 | 0 | 0 | 0 | 0 | 0 | 0 | 0 | 0 | 0 | 0 | 0 | 0 | 0 | 0 | 0 | 0 | 0 | 0 | 0 | 0 | 0 | 0 | 0 | 0 | 0 | 0 | 0
COMMUNITY POOL AT CLU |  | 12 | CARPET FLOORING |  | 2016 | 500 | 1 | ls | 5 | 5 | 2021 | 0 | 0 | 625 | 0 | 0 | 0 | 0 | 781.25 | 0 | 0 | 0 | 0 | 976.5625 | 0 | 0 | 0 | 0 | 1220.7031 | 0 | 0 | 0 | 0 | 1525.8789 | 0 | 0 | 0 | 0 | 1907.3486 | 0 | 0
COMMUNITY POOL AT CLU |  | 13 | WATER HEATER |  | 2009 | 2500 | 1 | ls | 10 | 10 | 2019 | 3125 | 0 | 0 | 0 | 0 | 0 | 0 | 0 | 0 | 0 | 3906.25 | 0 | 0 | 0 | 0 | 0 | 0 | 0 | 0 | 0 | 4882.8125 | 0 | 0 | 0 | 0 | 0 | 0 | 0 | 0 | 0
COMMUNITY POOL AT CLU |  | 14 | ROLL UP DOORS |  | na | na |  |  | 20 | 20 | 0 | 0 | 0 | 0 | 0 | 0 | 0 | 0 | 0 | 0 | 0 | 0 | 0 | 0 | 0 | 0 | 0 | 0 | 0 | 0 | 0 | 0 | 0 | 0 | 0 | 0 | 0 | 0 | 0 | 0 | 0
COMMUNITY POOL AT CLU |  | 15 | EXTERIOR PAINT |  | 2009 | 3000 | 1 | ls | 12 | 12 | 2021 | 0 | 0 | 3750 | 0 | 0 | 0 | 0 | 0 | 0 | 0 | 0 | 0 | 0 | 0 | 4687.5 | 0 | 0 | 0 | 0 | 0 | 0 | 0 | 0 | 0 | 0 | 0 | 5859.375 | 0 | 0 | 0
COMMUNITY POOL AT CLU |  | 16 | EXTERIOR LIGHTING |  | 2009 | 7000 | 1 | ls | 15 | 15 | 2024 | 0 | 0 | 0 | 0 | 0 | 8750 | 0 | 0 | 0 | 0 | 0 | 0 | 0 | 0 | 0 | 0 | 0 | 0 | 0 | 0 | 10937.5 | 0 | 0 | 0 | 0 | 0 | 0 | 0 | 0 | 0
CONEJO COMMUNITY CENTER |  |  | CONEJO COMMUNITY CENTER
CONEJO COMMUNITY CENTER |  | 1 | ROOFING |  | 1995 | 40000 | 1 | ls | 25 | 25 | 2020 | 0 | 50000 | 0 | 0 | 0 | 0 | 0 | 0 | 0 | 0 | 0 | 0 | 0 | 0 | 0 | 0 | 0 | 0 | 0 | 0 | 0 | 0 | 0 | 0 | 0 | 0 | 62500 | 0 | 0 | 0
CONEJO COMMUNITY CENTER |  | 2 | WINDOWS |  | 2016 | 10000 | 1 | ls | 55 | 55 | 2071 | 0 | 0 | 0 | 0 | 0 | 0 | 0 | 0 | 0 | 0 | 0 | 0 | 0 | 0 | 0 | 0 | 0 | 0 | 0 | 0 | 0 | 0 | 0 | 0 | 0 | 0 | 0 | 0 | 0 | 0
CONEJO COMMUNITY CENTER |  | 3 | EXTERIOR SIDING AND TRIM |  | 1972 | 9000 | 1 | ls | 50 | 50 | 2022 | 0 | 0 | 0 | 11250 | 0 | 0 | 0 | 0 | 0 | 0 | 0 | 0 | 0 | 0 | 0 | 0 | 0 | 0 | 0 | 0 | 0 | 0 | 0 | 0 | 0 | 0 | 0 | 0 | 0 | 0
CONEJO COMMUNITY CENTER |  | 4 | EXHAUST FANS |  | 2000 | 2000 | 1 | ls | 20 | 20 | 2020 | 0 | 2500 | 0 | 0 | 0 | 0 | 0 | 0 | 0 | 0 | 0 | 0 | 0 | 0 | 0 | 0 | 0 | 0 | 0 | 0 | 0 | 3125 | 0 | 0 | 0 | 0 | 0 | 0 | 0 | 0
CONEJO COMMUNITY CENTER |  | 5 | CONDENSERS |  | 1995 | 3500 | 1 | ls | 30 | 30 | 2025 | 0 | 0 | 0 | 0 | 0 | 0 | 4375 | 0 | 0 | 0 | 0 | 0 | 0 | 0 | 0 | 0 | 0 | 0 | 0 | 0 | 0 | 0 | 0 | 0 | 0 | 0 | 0 | 0 | 0 | 0
CONEJO COMMUNITY CENTER |  | 6 | FAN COILS |  | 1995 | 3500 | 1 | ls | 30 | 30 | 2025 | 0 | 0 | 0 | 0 | 0 | 0 | 4375 | 0 | 0 | 0 | 0 | 0 | 0 | 0 | 0 | 0 | 0 | 0 | 0 | 0 | 0 | 0 | 0 | 0 | 0 | 0 | 0 | 0 | 0 | 0
CONEJO COMMUNITY CENTER |  | 7 | AIR HANDLER |  | na | na |  |  | 20 | 20 | 0 | 0 | 0 | 0 | 0 | 0 | 0 | 0 | 0 | 0 | 0 | 0 | 0 | 0 | 0 | 0 | 0 | 0 | 0 | 0 | 0 | 0 | 0 | 0 | 0 | 0 | 0 | 0 | 0 | 0 | 0
CONEJO COMMUNITY CENTER |  | 8 | KITCHEN FIRE SUPRESSION |  | 2014 | 7000 | 1 | ls | 20 | 20 | 2034 | 0 | 0 | 0 | 0 | 0 | 0 | 0 | 0 | 0 | 0 | 0 | 0 | 0 | 0 | 0 | 8750 | 0 | 0 | 0 | 0 | 0 | 0 | 0 | 0 | 0 | 0 | 0 | 0 | 0 | 0
CONEJO COMMUNITY CENTER |  | 9 | GAS FIRED HEATERS |  | na | na |  |  | 50 | 50 | 0 | 0 | 0 | 0 | 0 | 0 | 0 | 0 | 0 | 0 | 0 | 0 | 0 | 0 | 0 | 0 | 0 | 0 | 0 | 0 | 0 | 0 | 0 | 0 | 0 | 0 | 0 | 0 | 0 | 0 | 0
CONEJO COMMUNITY CENTER |  | 10 | WOOD FLOORING |  | na | na |  |  | 30 | 30 | 0 | 0 | 0 | 0 | 0 | 0 | 0 | 0 | 0 | 0 | 0 | 0 | 0 | 0 | 0 | 0 | 0 | 0 | 0 | 0 | 0 | 0 | 0 | 0 | 0 | 0 | 0 | 0 | 0 | 0 | 0
CONEJO COMMUNITY CENTER |  | 11 | VINYL FLOORING |  | 2010 | 15000 | 1 | ls | 20 | 20 | 2030 | 0 | 0 | 0 | 0 | 0 | 0 | 0 | 0 | 0 | 0 | 0 | 18750 | 0 | 0 | 0 | 0 | 0 | 0 | 0 | 0 | 0 | 0 | 0 | 0 | 0 | 0 | 0 | 0 | 0 | 0
CONEJO COMMUNITY CENTER |  | 12 | CARPET FLOORING |  | 2012 | 2500 | 1 | ls | 5 | 5 | 2017 | 3125 | 0 | 0 | 0 | 0 | 3906.25 | 0 | 0 | 0 | 0 | 4882.8125 | 0 | 0 | 0 | 0 | 6103.5156 | 0 | 0 | 0 | 0 | 7629.3945 | 0 | 0 | 0 | 0 | 9536.7432 | 0 | 0 | 0 | 0
CONEJO COMMUNITY CENTER |  | 13 | WATER HEATER |  | 2012 | 800 | 1 | ls | 10 | 10 | 2022 | 0 | 0 | 0 | 1000 | 0 | 0 | 0 | 0 | 0 | 0 | 0 | 0 | 0 | 1250 | 0 | 0 | 0 | 0 | 0 | 0 | 0 | 0 | 0 | 1562.5 | 0 | 0 | 0 | 0 | 0 | 0
CONEJO COMMUNITY CENTER |  | 14 | ROLL UP DOORS |  | na | na |  |  | 20 | 20 | 0 | 0 | 0 | 0 | 0 | 0 | 0 | 0 | 0 | 0 | 0 | 0 | 0 | 0 | 0 | 0 | 0 | 0 | 0 | 0 | 0 | 0 | 0 | 0 | 0 | 0 | 0 | 0 | 0 | 0 | 0
CONEJO COMMUNITY CENTER |  | 15 | EXTERIOR PAINT | partial job / entrance side done | 2015 | 7500 | 1 | ls | 5 | 12 | 2020 | 0 | 9375 | 0 | 0 | 0 | 0 | 11718.75 | 0 | 0 | 0 | 0 | 14648.4375 | 0 | 0 | 0 | 0 | 18310.5469 | 0 | 0 | 0 | 0 | 22888.1836 | 0 | 0 | 0 | 0 | 28610.2295 | 0 | 0 | 0
CONEJO COMMUNITY CENTER |  | 16 | EXTERIOR LIGHTING |  | 2000 | 1500 | 1 | ls | 15 | 15 | 2015 | 1875 | 0 | 0 | 0 | 0 | 0 | 0 | 0 | 0 | 0 | 0 | 0 | 0 | 0 | 0 | 2343.75 | 0 | 0 | 0 | 0 | 0 | 0 | 0 | 0 | 0 | 0 | 0 | 0 | 0 | 0
CONEJO COMMUNITY PARK |  |  | CONEJO COMMUNITY PARK
CONEJO COMMUNITY PARK |  | 1 | LIGHTING |  | 2000 | 15000 | 1 | ls | 25 | 25 | 2025 | 0 | 0 | 0 | 0 | 0 | 0 | 18750 | 0 | 0 | 0 | 0 | 0 | 0 | 0 | 0 | 0 | 0 | 0 | 0 | 0 | 0 | 0 | 0 | 0 | 0 | 0 | 0 | 0 | 0 | 0
CONEJO COMMUNITY PARK |  | 2 | FENCING |  | 2009 | 25000 | 1 | ls | 20 | 20 | 2029 | 0 | 0 | 0 | 0 | 0 | 0 | 0 | 0 | 0 | 0 | 31250 | 0 | 0 | 0 | 0 | 0 | 0 | 0 | 0 | 0 | 0 | 0 | 0 | 0 | 0 | 0 | 0 | 0 | 0 | 0
CONEJO COMMUNITY PARK |  | 3 | PLAYGROUND EQUIPMENT |  | 2008 | 200000 | 1 | ls | 15 | 15 | 2023 | 0 | 0 | 0 | 0 | 250000 | 0 | 0 | 0 | 0 | 0 | 0 | 0 | 0 | 0 | 0 | 0 | 0 | 0 | 0 | 312500 | 0 | 0 | 0 | 0 | 0 | 0 | 0 | 0 | 0 | 0
CONEJO COMMUNITY PARK |  | 4 | PARKING LOT |  | 2007 | 125000 | 1 | ls | 25 | 25 | 2032 | 0 | 0 | 0 | 0 | 0 | 0 | 0 | 0 | 0 | 0 | 0 | 0 | 0 | 156250 | 0 | 0 | 0 | 0 | 0 | 0 | 0 | 0 | 0 | 0 | 0 | 0 | 0 | 0 | 0 | 0
CONEJO COMMUNITY PARK |  | 5 | RESTROOMS |  | 2000 | 10000 | 1 | ls | 20 | 20 | 2020 | 0 | 12500 | 0 | 0 | 0 | 0 | 0 | 0 | 0 | 0 | 0 | 0 | 0 | 0 | 0 | 0 | 0 | 0 | 0 | 0 | 0 | 15625 | 0 | 0 | 0 | 0 | 0 | 0 | 0 | 0
CONEJO COMMUNITY PARK |  | 6 | SIGNAGE |  | 2000 | 3000 | 1 | ls | 20 | 20 | 2020 | 0 | 3750 | 0 | 0 | 0 | 0 | 0 | 0 | 0 | 0 | 0 | 0 | 0 | 0 | 0 | 0 | 0 | 0 | 0 | 0 | 0 | 4687.5 | 0 | 0 | 0 | 0 | 0 | 0 | 0 | 0
CONEJO COMMUNITY PARK |  | 7 | PICNIC SHELTERS |  | 1990 | 50000 | 1 | ls | 30 | 30 | 2020 | 0 | 62500 | 0 | 0 | 0 | 0 | 0 | 0 | 0 | 0 | 0 | 0 | 0 | 0 | 0 | 0 | 0 | 0 | 0 | 0 | 0 | 0 | 0 | 0 | 0 | 0 | 0 | 0 | 0 | 0
CONEJO COMMUNITY PARK |  | 8 | SHADE STRUCTURES |  | 2000 | 20000 | 1 | ls | 30 | 30 | 2030 | 0 | 0 | 0 | 0 | 0 | 0 | 0 | 0 | 0 | 0 | 0 | 25000 | 0 | 0 | 0 | 0 | 0 | 0 | 0 | 0 | 0 | 0 | 0 | 0 | 0 | 0 | 0 | 0 | 0 | 0
CONEJO CREEK NORTH |  |  | CONEJO CREEK NORTH
CONEJO CREEK NORTH |  | 1 | LIGHTING |  | 1992 | 20000 | 1 | ls | 25 | 25 | 2017 | 25000 | 0 | 0 | 0 | 0 | 0 | 0 | 0 | 0 | 0 | 0 | 0 | 0 | 0 | 0 | 0 | 0 | 0 | 0 | 0 | 0 | 0 | 0 | 0 | 0 | 31250 | 0 | 0 | 0 | 0
CONEJO CREEK NORTH |  | 2 | FENCING |  | 1992 | 13000 | 1 | ls | 35 | 35 | 2027 | 0 | 0 | 0 | 0 | 0 | 0 | 0 | 0 | 16250 | 0 | 0 | 0 | 0 | 0 | 0 | 0 | 0 | 0 | 0 | 0 | 0 | 0 | 0 | 0 | 0 | 0 | 0 | 0 | 0 | 0
CONEJO CREEK NORTH |  | 3 | PLAYGROUND EQUIPMENT |  | 2007 | 250000 | 1 | ls | 15 | 15 | 2022 | 0 | 0 | 0 | 312500 | 0 | 0 | 0 | 0 | 0 | 0 | 0 | 0 | 0 | 0 | 0 | 0 | 0 | 0 | 390625 | 0 | 0 | 0 | 0 | 0 | 0 | 0 | 0 | 0 | 0 | 0
CONEJO CREEK NORTH |  | 4 | PARKING LOT |  | 1992 | 150000 | 1 | ls | 35 | 35 | 2027 | 0 | 0 | 0 | 0 | 0 | 0 | 0 | 0 | 187500 | 0 | 0 | 0 | 0 | 0 | 0 | 0 | 0 | 0 | 0 | 0 | 0 | 0 | 0 | 0 | 0 | 0 | 0 | 0 | 0 | 0
CONEJO CREEK NORTH |  | 5 | RESTROOMS |  | 2011 | 9000 | 1 | ls | 40 | 20 | 2051 | 0 | 0 | 0 | 0 | 0 | 0 | 0 | 0 | 0 | 0 | 0 | 0 | 0 | 0 | 0 | 0 | 0 | 0 | 0 | 0 | 0 | 0 | 0 | 0 | 0 | 0 | 0 | 0 | 0 | 0
CONEJO CREEK NORTH |  | 6 | SIGNAGE |  | 2014 | 3000 | 1 | ls | 20 | 20 | 2034 | 0 | 0 | 0 | 0 | 0 | 0 | 0 | 0 | 0 | 0 | 0 | 0 | 0 | 0 | 0 | 3750 | 0 | 0 | 0 | 0 | 0 | 0 | 0 | 0 | 0 | 0 | 0 | 0 | 0 | 0
CONEJO CREEK NORTH |  | 7 | PICNIC SHELTERS |  | 2014 | 350000 | 1 | ls | 30 | 30 | 2044 | 0 | 0 | 0 | 0 | 0 | 0 | 0 | 0 | 0 | 0 | 0 | 0 | 0 | 0 | 0 | 0 | 0 | 0 | 0 | 0 | 0 | 0 | 0 | 0 | 0 | 437500 | 0 | 0 | 0 | 0
CONEJO CREEK NORTH |  | 8 | SHADE STRUCTURES |  | na | na |  |  | 30 | 30 | 0 | 0 | 0 | 0 | 0 | 0 | 0 | 0 | 0 | 0 | 0 | 0 | 0 | 0 | 0 | 0 | 0 | 0 | 0 | 0 | 0 | 0 | 0 | 0 | 0 | 0 | 0 | 0 | 0 | 0 | 0
CONEJO CREEK SOUTH |  |  | CONEJO CREEK SOUTH
CONEJO CREEK SOUTH |  | 1 | LIGHTING |  | 2005 | 50000 | 1 | ls | 25 | 25 | 2030 | 0 | 0 | 0 | 0 | 0 | 0 | 0 | 0 | 0 | 0 | 0 | 62500 | 0 | 0 | 0 | 0 | 0 | 0 | 0 | 0 | 0 | 0 | 0 | 0 | 0 | 0 | 0 | 0 | 0 | 0
CONEJO CREEK SOUTH |  | 2 | FENCING |  | 2008 | 60000 | 1 | ls | 20 | 20 | 2028 | 0 | 0 | 0 | 0 | 0 | 0 | 0 | 0 | 0 | 75000 | 0 | 0 | 0 | 0 | 0 | 0 | 0 | 0 | 0 | 0 | 0 | 0 | 0 | 0 | 0 | 0 | 0 | 0 | 0 | 93750
CONEJO CREEK SOUTH |  | 3 | PLAYGROUND EQUIPMENT |  | na | na |  |  | 15 | 15 | 0 | 0 | 0 | 0 | 0 | 0 | 0 | 0 | 0 | 0 | 0 | 0 | 0 | 0 | 0 | 0 | 0 | 0 | 0 | 0 | 0 | 0 | 0 | 0 | 0 | 0 | 0 | 0 | 0 | 0 | 0
CONEJO CREEK SOUTH |  | 4 | PARKING LOT |  | 2009 | 200000 | 1 | ls | 25 | 25 | 2034 | 0 | 0 | 0 | 0 | 0 | 0 | 0 | 0 | 0 | 0 | 0 | 0 | 0 | 0 | 0 | 250000 | 0 | 0 | 0 | 0 | 0 | 0 | 0 | 0 | 0 | 0 | 0 | 0 | 0 | 0
CONEJO CREEK SOUTH |  | 5 | RESTROOMS |  | 2008 | 5000 | 1 | ls | 40 | 40 | 2048 | 0 | 0 | 0 | 0 | 0 | 0 | 0 | 0 | 0 | 0 | 0 | 0 | 0 | 0 | 0 | 0 | 0 | 0 | 0 | 0 | 0 | 0 | 0 | 0 | 0 | 0 | 0 | 0 | 0 | 6250
CONEJO CREEK SOUTH |  | 6 | SIGNAGE |  | 2000 | 4000 | 1 | ls | 20 | 20 | 2020 | 0 | 5000 | 0 | 0 | 0 | 0 | 0 | 0 | 0 | 0 | 0 | 0 | 0 | 0 | 0 | 0 | 0 | 0 | 0 | 0 | 0 | 6250 | 0 | 0 | 0 | 0 | 0 | 0 | 0 | 0
CONEJO CREEK SOUTH |  | 7 | PICNIC SHELTERS |  | na | na |  |  | 30 | 30 | 0 | 0 | 0 | 0 | 0 | 0 | 0 | 0 | 0 | 0 | 0 | 0 | 0 | 0 | 0 | 0 | 0 | 0 | 0 | 0 | 0 | 0 | 0 | 0 | 0 | 0 | 0 | 0 | 0 | 0 | 0
CONEJO CREEK SOUTH |  | 8 | SHADE STRUCTURES |  | na | na |  |  | 30 | 30 | 0 | 0 | 0 | 0 | 0 | 0 | 0 | 0 | 0 | 0 | 0 | 0 | 0 | 0 | 0 | 0 | 0 | 0 | 0 | 0 | 0 | 0 | 0 | 0 | 0 | 0 | 0 | 0 | 0 | 0 | 0
CONEJO CREEK SOUTHWEST |  |  | CONEJO CREEK SOUTHWEST
CONEJO CREEK SOUTHWEST |  | 1 | LIGHTING |  | na | na |  |  | 25 | 25 | 0 | 0 | 0 | 0 | 0 | 0 | 0 | 0 | 0 | 0 | 0 | 0 | 0 | 0 | 0 | 0 | 0 | 0 | 0 | 0 | 0 | 0 | 0 | 0 | 0 | 0 | 0 | 0 | 0 | 0 | 0
CONEJO CREEK SOUTHWEST |  | 2 | FENCING |  | na | na |  |  | 20 | 20 | 0 | 0 | 0 | 0 | 0 | 0 | 0 | 0 | 0 | 0 | 0 | 0 | 0 | 0 | 0 | 0 | 0 | 0 | 0 | 0 | 0 | 0 | 0 | 0 | 0 | 0 | 0 | 0 | 0 | 0 | 0
CONEJO CREEK SOUTHWEST |  | 3 | PLAYGROUND EQUIPMENT |  | na | na |  |  | 15 | 15 | 0 | 0 | 0 | 0 | 0 | 0 | 0 | 0 | 0 | 0 | 0 | 0 | 0 | 0 | 0 | 0 | 0 | 0 | 0 | 0 | 0 | 0 | 0 | 0 | 0 | 0 | 0 | 0 | 0 | 0 | 0
CONEJO CREEK SOUTHWEST |  | 4 | PARKING LOT |  | na | na |  |  | 25 | 25 | 0 | 0 | 0 | 0 | 0 | 0 | 0 | 0 | 0 | 0 | 0 | 0 | 0 | 0 | 0 | 0 | 0 | 0 | 0 | 0 | 0 | 0 | 0 | 0 | 0 | 0 | 0 | 0 | 0 | 0 | 0
CONEJO CREEK SOUTHWEST |  | 5 | RESTROOMS |  | na | na |  |  | 15 | 15 | 0 | 0 | 0 | 0 | 0 | 0 | 0 | 0 | 0 | 0 | 0 | 0 | 0 | 0 | 0 | 0 | 0 | 0 | 0 | 0 | 0 | 0 | 0 | 0 | 0 | 0 | 0 | 0 | 0 | 0 | 0
CONEJO CREEK SOUTHWEST |  | 6 | SIGNAGE |  | na | na |  |  | 20 | 20 | 0 | 0 | 0 | 0 | 0 | 0 | 0 | 0 | 0 | 0 | 0 | 0 | 0 | 0 | 0 | 0 | 0 | 0 | 0 | 0 | 0 | 0 | 0 | 0 | 0 | 0 | 0 | 0 | 0 | 0 | 0
CONEJO CREEK SOUTHWEST |  | 7 | PICNIC SHELTERS |  | na | na |  |  | 30 | 30 | 0 | 0 | 0 | 0 | 0 | 0 | 0 | 0 | 0 | 0 | 0 | 0 | 0 | 0 | 0 | 0 | 0 | 0 | 0 | 0 | 0 | 0 | 0 | 0 | 0 | 0 | 0 | 0 | 0 | 0 | 0
CONEJO CREEK SOUTHWEST |  | 8 | SHADE STRUCTURES |  | na | na |  |  | 30 | 30 | 0 | 0 | 0 | 0 | 0 | 0 | 0 | 0 | 0 | 0 | 0 | 0 | 0 | 0 | 0 | 0 | 0 | 0 | 0 | 0 | 0 | 0 | 0 | 0 | 0 | 0 | 0 | 0 | 0 | 0 | 0
CONEJO CREEK WEST |  |  | CONEJO CREEK WEST
CONEJO CREEK WEST |  | 1 | LIGHTING |  | 2001 | 9000 | 1 | ls | 25 | 25 | 2026 | 0 | 0 | 0 | 0 | 0 | 0 | 0 | 11250 | 0 | 0 | 0 | 0 | 0 | 0 | 0 | 0 | 0 | 0 | 0 | 0 | 0 | 0 | 0 | 0 | 0 | 0 | 0 | 0 | 0 | 0
CONEJO CREEK WEST |  | 2 | FENCING |  | 2001 | 35000 | 1 | ls | 20 | 20 | 2021 | 0 | 0 | 43750 | 0 | 0 | 0 | 0 | 0 | 0 | 0 | 0 | 0 | 0 | 0 | 0 | 0 | 0 | 0 | 0 | 0 | 0 | 0 | 54687.5 | 0 | 0 | 0 | 0 | 0 | 0 | 0
CONEJO CREEK WEST |  | 3 | PLAYGROUND EQUIPMENT |  | na | na |  |  | 15 | 15 | 0 | 0 | 0 | 0 | 0 | 0 | 0 | 0 | 0 | 0 | 0 | 0 | 0 | 0 | 0 | 0 | 0 | 0 | 0 | 0 | 0 | 0 | 0 | 0 | 0 | 0 | 0 | 0 | 0 | 0 | 0
CONEJO CREEK WEST |  | 4 | PARKING LOT | chips | 2001 | 3000 | 1 | ls | 25 | 25 | 2026 | 0 | 0 | 0 | 0 | 0 | 0 | 0 | 3750 | 0 | 0 | 0 | 0 | 0 | 0 | 0 | 0 | 0 | 0 | 0 | 0 | 0 | 0 | 0 | 0 | 0 | 0 | 0 | 0 | 0 | 0
CONEJO CREEK WEST |  | 5 | RESTROOMS |  | na | na |  |  | 15 | 15 | 0 | 0 | 0 | 0 | 0 | 0 | 0 | 0 | 0 | 0 | 0 | 0 | 0 | 0 | 0 | 0 | 0 | 0 | 0 | 0 | 0 | 0 | 0 | 0 | 0 | 0 | 0 | 0 | 0 | 0 | 0
CONEJO CREEK WEST |  | 6 | SIGNAGE |  | 2001 | 5000 | 1 | ls | 20 | 20 | 2021 | 0 | 0 | 6250 | 0 | 0 | 0 | 0 | 0 | 0 | 0 | 0 | 0 | 0 | 0 | 0 | 0 | 0 | 0 | 0 | 0 | 0 | 0 | 7812.5 | 0 | 0 | 0 | 0 | 0 | 0 | 0
CONEJO CREEK WEST |  | 7 | PICNIC SHELTERS |  | na | na |  |  | 30 | 30 | 0 | 0 | 0 | 0 | 0 | 0 | 0 | 0 | 0 | 0 | 0 | 0 | 0 | 0 | 0 | 0 | 0 | 0 | 0 | 0 | 0 | 0 | 0 | 0 | 0 | 0 | 0 | 0 | 0 | 0 | 0
CONEJO CREEK WEST |  | 8 | SHADE STRUCTURES |  | 2001 | 15000 | 1 | ls | 30 | 30 | 2031 | 0 | 0 | 0 | 0 | 0 | 0 | 0 | 0 | 0 | 0 | 0 | 0 | 18750 | 0 | 0 | 0 | 0 | 0 | 0 | 0 | 0 | 0 | 0 | 0 | 0 | 0 | 0 | 0 | 0 | 0
CONEJO VALLEY BOTANIC GARDEN |  |  | CONEJO VALLEY BOTANIC GARDEN
CONEJO VALLEY BOTANIC GARDEN |  | 1 | LIGHTING |  | na | na |  |  | 25 | 25 | 0 | 0 | 0 | 0 | 0 | 0 | 0 | 0 | 0 | 0 | 0 | 0 | 0 | 0 | 0 | 0 | 0 | 0 | 0 | 0 | 0 | 0 | 0 | 0 | 0 | 0 | 0 | 0 | 0 | 0 | 0
CONEJO VALLEY BOTANIC GARDEN |  | 2 | FENCING |  | 1976 | 6000 | 1 | ls | 40 | 40 | 2016 | 7500 | 0 | 0 | 0 | 0 | 0 | 0 | 0 | 0 | 0 | 0 | 0 | 0 | 0 | 0 | 0 | 0 | 0 | 0 | 0 | 0 | 0 | 0 | 0 | 0 | 0 | 0 | 0 | 0 | 0
CONEJO VALLEY BOTANIC GARDEN |  | 3 | PLAYGROUND EQUIPMENT |  | na | na |  |  | 15 | 15 | 0 | 0 | 0 | 0 | 0 | 0 | 0 | 0 | 0 | 0 | 0 | 0 | 0 | 0 | 0 | 0 | 0 | 0 | 0 | 0 | 0 | 0 | 0 | 0 | 0 | 0 | 0 | 0 | 0 | 0 | 0
CONEJO VALLEY BOTANIC GARDEN |  | 4 | PARKING LOT |  | na | na |  |  | 25 | 25 | 0 | 0 | 0 | 0 | 0 | 0 | 0 | 0 | 0 | 0 | 0 | 0 | 0 | 0 | 0 | 0 | 0 | 0 | 0 | 0 | 0 | 0 | 0 | 0 | 0 | 0 | 0 | 0 | 0 | 0 | 0
CONEJO VALLEY BOTANIC GARDEN |  | 5 | RESTROOMS |  | na | na |  |  | 15 | 15 | 0 | 0 | 0 | 0 | 0 | 0 | 0 | 0 | 0 | 0 | 0 | 0 | 0 | 0 | 0 | 0 | 0 | 0 | 0 | 0 | 0 | 0 | 0 | 0 | 0 | 0 | 0 | 0 | 0 | 0 | 0
CONEJO VALLEY BOTANIC GARDEN |  | 6 | SIGNAGE |  | 2014 | 1000 | 1 | ls | 20 | 20 | 2034 | 0 | 0 | 0 | 0 | 0 | 0 | 0 | 0 | 0 | 0 | 0 | 0 | 0 | 0 | 0 | 1250 | 0 | 0 | 0 | 0 | 0 | 0 | 0 | 0 | 0 | 0 | 0 | 0 | 0 | 0
CONEJO VALLEY BOTANIC GARDEN |  | 7 | PICNIC SHELTERS |  | na | na |  |  | 30 | 30 | 0 | 0 | 0 | 0 | 0 | 0 | 0 | 0 | 0 | 0 | 0 | 0 | 0 | 0 | 0 | 0 | 0 | 0 | 0 | 0 | 0 | 0 | 0 | 0 | 0 | 0 | 0 | 0 | 0 | 0 | 0
CONEJO VALLEY BOTANIC GARDEN |  | 8 | SHADE STRUCTURES |  | na | na |  |  | 30 | 30 | 0 | 0 | 0 | 0 | 0 | 0 | 0 | 0 | 0 | 0 | 0 | 0 | 0 | 0 | 0 | 0 | 0 | 0 | 0 | 0 | 0 | 0 | 0 | 0 | 0 | 0 | 0 | 0 | 0 | 0 | 0
CROWLEY HOUSE |  |  | CROWLEY HOUSE
CROWLEY HOUSE |  | 1 | ROOFING |  | 2015 | 15000 | 1 | ls | 25 | 25 | 2040 | 0 | 0 | 0 | 0 | 0 | 0 | 0 | 0 | 0 | 0 | 0 | 0 | 0 | 0 | 0 | 0 | 0 | 0 | 0 | 0 | 0 | 18750 | 0 | 0 | 0 | 0 | 0 | 0 | 0 | 0
CROWLEY HOUSE | what would be the cost if replace today | 2 | WINDOWS |  | 1910 | unknown | 1 | ls | 55 | 55 | 1965 | 62500 | 0 | 0 | 0 | 0 | 0 | 0 | 0 | 0 | 0 | 0 | 0 | 0 | 0 | 0 | 0 | 0 | 0 | 0 | 0 | 0 | 0 | 0 | 0 | 0 | 0 | 0 | 0 | 0 | 0
CROWLEY HOUSE |  | 3 | EXTERIOR SIDING AND TRIM |  | 2003 | 5000 | 1 | ls | 20 | 20 | 2023 | 0 | 0 | 0 | 0 | 6250 | 0 | 0 | 0 | 0 | 0 | 0 | 0 | 0 | 0 | 0 | 0 | 0 | 0 | 0 | 0 | 0 | 0 | 0 | 0 | 7812.5 | 0 | 0 | 0 | 0 | 0
CROWLEY HOUSE |  | 4 | EXHAUST FANS |  | na | na |  |  | 15 | 15 | 0 | 0 | 0 | 0 | 0 | 0 | 0 | 0 | 0 | 0 | 0 | 0 | 0 | 0 | 0 | 0 | 0 | 0 | 0 | 0 | 0 | 0 | 0 | 0 | 0 | 0 | 0 | 0 | 0 | 0 | 0
CROWLEY HOUSE |  | 5 | CONDENSERS |  | 2000 | 1500 | 1 | ls | 20 | 20 | 2020 | 0 | 1875 | 0 | 0 | 0 | 0 | 0 | 0 | 0 | 0 | 0 | 0 | 0 | 0 | 0 | 0 | 0 | 0 | 0 | 0 | 0 | 2343.75 | 0 | 0 | 0 | 0 | 0 | 0 | 0 | 0
CROWLEY HOUSE |  | 6 | FAN COILS |  | 2000 | 1500 | 1 | ls | 20 | 20 | 2020 | 0 | 1875 | 0 | 0 | 0 | 0 | 0 | 0 | 0 | 0 | 0 | 0 | 0 | 0 | 0 | 0 | 0 | 0 | 0 | 0 | 0 | 2343.75 | 0 | 0 | 0 | 0 | 0 | 0 | 0 | 0
CROWLEY HOUSE |  | 7 | AIR HANDLER |  | na | na |  |  | 20 | 20 | 0 | 0 | 0 | 0 | 0 | 0 | 0 | 0 | 0 | 0 | 0 | 0 | 0 | 0 | 0 | 0 | 0 | 0 | 0 | 0 | 0 | 0 | 0 | 0 | 0 | 0 | 0 | 0 | 0 | 0 | 0
CROWLEY HOUSE |  | 8 | KITCHEN FIRE SUPRESSION |  | na | na |  |  | 20 | 20 | 0 | 0 | 0 | 0 | 0 | 0 | 0 | 0 | 0 | 0 | 0 | 0 | 0 | 0 | 0 | 0 | 0 | 0 | 0 | 0 | 0 | 0 | 0 | 0 | 0 | 0 | 0 | 0 | 0 | 0 | 0
CROWLEY HOUSE |  | 9 | GAS FIRED HEATERS |  | na | na |  |  | 50 | 50 | 0 | 0 | 0 | 0 | 0 | 0 | 0 | 0 | 0 | 0 | 0 | 0 | 0 | 0 | 0 | 0 | 0 | 0 | 0 | 0 | 0 | 0 | 0 | 0 | 0 | 0 | 0 | 0 | 0 | 0 | 0
CROWLEY HOUSE | what would be the cost if replace today | 10 | WOOD FLOORING |  | 1910 | unknown | 1 | ls | 30 | 30 | 1940 | 30000 | 0 | 0 | 0 | 0 | 0 | 0 | 0 | 0 | 0 | 0 | 0 | 0 | 0 | 0 | 0 | 0 | 0 | 0 | 0 | 0 | 0 | 0 | 0 | 0 | 0 | 0 | 0 | 0 | 0
CROWLEY HOUSE |  | 11 | VINYL FLOORING |  | 2015 | 500 | 1 | ls | 20 | 20 | 2035 | 0 | 0 | 0 | 0 | 0 | 0 | 0 | 0 | 0 | 0 | 0 | 0 | 0 | 0 | 0 | 0 | 625 | 0 | 0 | 0 | 0 | 0 | 0 | 0 | 0 | 0 | 0 | 0 | 0 | 0
CROWLEY HOUSE |  | 12 | CARPET FLOORING |  | 1980 | 1000 | 1 | ls | 5 | 5 | 1985 | 1250 | 0 | 0 | 0 | 0 | 1562.5 | 0 | 0 | 0 | 0 | 1953.125 | 0 | 0 | 0 | 0 | 2441.4062 | 0 | 0 | 0 | 0 | 3051.7578 | 0 | 0 | 0 | 0 | 3814.6973 | 0 | 0 | 0 | 0
CROWLEY HOUSE |  | 13 | WATER HEATER |  | 2015 | 500 | 1 | ls | 15 | 15 | 2030 | 0 | 0 | 0 | 0 | 0 | 0 | 0 | 0 | 0 | 0 | 0 | 625 | 0 | 0 | 0 | 0 | 0 | 0 | 0 | 0 | 0 | 0 | 0 | 0 | 0 | 0 | 781.25 | 0 | 0 | 0
CROWLEY HOUSE |  | 14 | ROLL UP DOORS |  | na | na |  |  | 20 | 20 | 0 | 0 | 0 | 0 | 0 | 0 | 0 | 0 | 0 | 0 | 0 | 0 | 0 | 0 | 0 | 0 | 0 | 0 | 0 | 0 | 0 | 0 | 0 | 0 | 0 | 0 | 0 | 0 | 0 | 0 | 0
CROWLEY HOUSE |  | 15 | EXTERIOR PAINT |  | 2015 | 5000 | 1 | ls | 12 | 12 | 2027 | 0 | 0 | 0 | 0 | 0 | 0 | 0 | 0 | 6250 | 0 | 0 | 0 | 0 | 0 | 0 | 0 | 0 | 0 | 0 | 0 | 7812.5 | 0 | 0 | 0 | 0 | 0 | 0 | 0 | 0 | 0
CROWLEY HOUSE |  | 16 | EXTERIOR LIGHTING |  | 2015 | 500 | 1 | ls | 15 | 15 | 2030 | 0 | 0 | 0 | 0 | 0 | 0 | 0 | 0 | 0 | 0 | 0 | 625 | 0 | 0 | 0 | 0 | 0 | 0 | 0 | 0 | 0 | 0 | 0 | 0 | 0 | 0 | 781.25 | 0 | 0 | 0
CYPRESS NEIGHBORHOOD PARK |  |  | CYPRESS NEIGHBORHOOD PARK
CYPRESS NEIGHBORHOOD PARK |  | 1 | LIGHTING |  | 2000 | 6000 | 1 | ls | 25 | 25 | 2025 | 0 | 0 | 0 | 0 | 0 | 0 | 7500 | 0 | 0 | 0 | 0 | 0 | 0 | 0 | 0 | 0 | 0 | 0 | 0 | 0 | 0 | 0 | 0 | 0 | 0 | 0 | 0 | 0 | 0 | 0
CYPRESS NEIGHBORHOOD PARK |  | 2 | FENCING |  | 2000 | 7500 | 1 | ls | 20 | 20 | 2020 | 0 | 9375 | 0 | 0 | 0 | 0 | 0 | 0 | 0 | 0 | 0 | 0 | 0 | 0 | 0 | 0 | 0 | 0 | 0 | 0 | 0 | 11718.75 | 0 | 0 | 0 | 0 | 0 | 0 | 0 | 0
CYPRESS NEIGHBORHOOD PARK |  | 3 | PLAYGROUND EQUIPMENT |  | 2007 | 125000 | 1 | ls | 15 | 15 | 2022 | 0 | 0 | 0 | 156250 | 0 | 0 | 0 | 0 | 0 | 0 | 0 | 0 | 0 | 0 | 0 | 0 | 0 | 0 | 195312.5 | 0 | 0 | 0 | 0 | 0 | 0 | 0 | 0 | 0 | 0 | 0
CYPRESS NEIGHBORHOOD PARK |  | 4 | PARKING LOT |  | 2006 | 3500 | 1 | ls | 25 | 25 | 2031 | 0 | 0 | 0 | 0 | 0 | 0 | 0 | 0 | 0 | 0 | 0 | 0 | 4375 | 0 | 0 | 0 | 0 | 0 | 0 | 0 | 0 | 0 | 0 | 0 | 0 | 0 | 0 | 0 | 0 | 0
CYPRESS NEIGHBORHOOD PARK |  | 5 | RESTROOMS |  | 2007 | 7500 | 1 | ls | 40 | 15 | 2047 | 0 | 0 | 0 | 0 | 0 | 0 | 0 | 0 | 0 | 0 | 0 | 0 | 0 | 0 | 0 | 0 | 0 | 0 | 0 | 0 | 0 | 0 | 0 | 0 | 0 | 0 | 0 | 0 | 9375 | 0
CYPRESS NEIGHBORHOOD PARK |  | 6 | SIGNAGE |  | 2000 | 500 | 1 | ls | 20 | 20 | 2020 | 0 | 625 | 0 | 0 | 0 | 0 | 0 | 0 | 0 | 0 | 0 | 0 | 0 | 0 | 0 | 0 | 0 | 0 | 0 | 0 | 0 | 781.25 | 0 | 0 | 0 | 0 | 0 | 0 | 0 | 0
CYPRESS NEIGHBORHOOD PARK |  | 7 | PICNIC SHELTERS |  | 2007 | 10000 | 1 | ls | 30 | 30 | 2037 | 0 | 0 | 0 | 0 | 0 | 0 | 0 | 0 | 0 | 0 | 0 | 0 | 0 | 0 | 0 | 0 | 0 | 0 | 12500 | 0 | 0 | 0 | 0 | 0 | 0 | 0 | 0 | 0 | 0 | 0
CYPRESS NEIGHBORHOOD PARK |  | 8 | SHADE STRUCTURES |  | na | na |  |  | 30 | 30 | 0 | 0 | 0 | 0 | 0 | 0 | 0 | 0 | 0 | 0 | 0 | 0 | 0 | 0 | 0 | 0 | 0 | 0 | 0 | 0 | 0 | 0 | 0 | 0 | 0 | 0 | 0 | 0 | 0 | 0 | 0
DEL PRADO PLAYFIELD |  |  | DEL PRADO PLAYFIELD
DEL PRADO PLAYFIELD | need a price | 1 | LIGHTING |  | 2012 | 100000 | 1 | ls | 25 | 25 | 2037 | 0 | 0 | 0 | 0 | 0 | 0 | 0 | 0 | 0 | 0 | 0 | 0 | 0 | 0 | 0 | 0 | 0 | 0 | 125000 | 0 | 0 | 0 | 0 | 0 | 0 | 0 | 0 | 0 | 0 | 0
DEL PRADO PLAYFIELD | need a price | 2 | FENCING |  | 2012 | 200000 | 1 | ls | 20 | 20 | 2032 | 0 | 0 | 0 | 0 | 0 | 0 | 0 | 0 | 0 | 0 | 0 | 0 | 0 | 250000 | 0 | 0 | 0 | 0 | 0 | 0 | 0 | 0 | 0 | 0 | 0 | 0 | 0 | 0 | 0 | 0
DEL PRADO PLAYFIELD | need a price | 3 | PLAYGROUND EQUIPMENT |  | 2012 | 250000 | 1 | ls | 15 | 15 | 2027 | 0 | 0 | 0 | 0 | 0 | 0 | 0 | 0 | 312500 | 0 | 0 | 0 | 0 | 0 | 0 | 0 | 0 | 0 | 0 | 0 | 0 | 0 | 0 | 390625 | 0 | 0 | 0 | 0 | 0 | 0
DEL PRADO PLAYFIELD | need a price | 4 | PARKING LOT |  | 2012 | 175000 | 1 | ls | 25 | 25 | 2037 | 0 | 0 | 0 | 0 | 0 | 0 | 0 | 0 | 0 | 0 | 0 | 0 | 0 | 0 | 0 | 0 | 0 | 0 | 218750 | 0 | 0 | 0 | 0 | 0 | 0 | 0 | 0 | 0 | 0 | 0
DEL PRADO PLAYFIELD | need a price | 5 | RESTROOMS |  | 2012 | 5000 | 1 | ls | 40 | 15 | 2052 | 0 | 0 | 0 | 0 | 0 | 0 | 0 | 0 | 0 | 0 | 0 | 0 | 0 | 0 | 0 | 0 | 0 | 0 | 0 | 0 | 0 | 0 | 0 | 0 | 0 | 0 | 0 | 0 | 0 | 0
DEL PRADO PLAYFIELD | need a price | 6 | SIGNAGE |  | 2012 | 10000 | 1 | ls | 20 | 20 | 2032 | 0 | 0 | 0 | 0 | 0 | 0 | 0 | 0 | 0 | 0 | 0 | 0 | 0 | 12500 | 0 | 0 | 0 | 0 | 0 | 0 | 0 | 0 | 0 | 0 | 0 | 0 | 0 | 0 | 0 | 0
DEL PRADO PLAYFIELD | need a price | 7 | PICNIC SHELTERS |  | na | na |  |  | 30 | 30 | 0 | 0 | 0 | 0 | 0 | 0 | 0 | 0 | 0 | 0 | 0 | 0 | 0 | 0 | 0 | 0 | 0 | 0 | 0 | 0 | 0 | 0 | 0 | 0 | 0 | 0 | 0 | 0 | 0 | 0 | 0
DEL PRADO PLAYFIELD | need a price | 8 | SHADE STRUCTURES |  | na | na |  |  | 30 | 30 | 0 | 0 | 0 | 0 | 0 | 0 | 0 | 0 | 0 | 0 | 0 | 0 | 0 | 0 | 0 | 0 | 0 | 0 | 0 | 0 | 0 | 0 | 0 | 0 | 0 | 0 | 0 | 0 | 0 | 0 | 0
DOG PARK |  |  | DOG PARK
DOG PARK | need a price | 1 | LIGHTING |  | 2000 | 20000 | 1 | ls | 25 | 25 | 2025 | 0 | 0 | 0 | 0 | 0 | 0 | 25000 | 0 | 0 | 0 | 0 | 0 | 0 | 0 | 0 | 0 | 0 | 0 | 0 | 0 | 0 | 0 | 0 | 0 | 0 | 0 | 0 | 0 | 0 | 0
DOG PARK |  | 2 | FENCING |  | 2000 | 27000 | 2000 | lf | 20 | 20 | 2020 | 0 | 33750 | 0 | 0 | 0 | 0 | 0 | 0 | 0 | 0 | 0 | 0 | 0 | 0 | 0 | 0 | 0 | 0 | 0 | 0 | 0 | 42187.5 | 0 | 0 | 0 | 0 | 0 | 0 | 0 | 0
DOG PARK |  | 3 | PLAYGROUND EQUIPMENT |  | na | na |  |  | 15 | 15 | 0 | 0 | 0 | 0 | 0 | 0 | 0 | 0 | 0 | 0 | 0 | 0 | 0 | 0 | 0 | 0 | 0 | 0 | 0 | 0 | 0 | 0 | 0 | 0 | 0 | 0 | 0 | 0 | 0 | 0 | 0
DOG PARK |  | 4 | PARKING LOT |  | na | na |  |  | 25 | 25 | 0 | 0 | 0 | 0 | 0 | 0 | 0 | 0 | 0 | 0 | 0 | 0 | 0 | 0 | 0 | 0 | 0 | 0 | 0 | 0 | 0 | 0 | 0 | 0 | 0 | 0 | 0 | 0 | 0 | 0 | 0
DOG PARK |  | 5 | RESTROOMS |  | na | na | 1 | ls | 15 | 15 | 0 | 0 | 0 | 0 | 0 | 0 | 0 | 0 | 0 | 0 | 0 | 0 | 0 | 0 | 0 | 0 | 0 | 0 | 0 | 0 | 0 | 0 | 0 | 0 | 0 | 0 | 0 | 0 | 0 | 0 | 0
DOG PARK |  | 6 | SIGNAGE |  | 2000 | 3000 | 1 | ls | 20 | 20 | 2020 | 0 | 3750 | 0 | 0 | 0 | 0 | 0 | 0 | 0 | 0 | 0 | 0 | 0 | 0 | 0 | 0 | 0 | 0 | 0 | 0 | 0 | 4687.5 | 0 | 0 | 0 | 0 | 0 | 0 | 0 | 0
DOG PARK |  | 7 | PICNIC SHELTERS |  | na | na |  |  | 30 | 30 | 0 | 0 | 0 | 0 | 0 | 0 | 0 | 0 | 0 | 0 | 0 | 0 | 0 | 0 | 0 | 0 | 0 | 0 | 0 | 0 | 0 | 0 | 0 | 0 | 0 | 0 | 0 | 0 | 0 | 0 | 0
DOG PARK |  | 8 | SHADE STRUCTURES |  | 2000 | 5000 | 3 | ea. | 30 | 30 | 2030 | 0 | 0 | 0 | 0 | 0 | 0 | 0 | 0 | 0 | 0 | 0 | 6250 | 0 | 0 | 0 | 0 | 0 | 0 | 0 | 0 | 0 | 0 | 0 | 0 | 0 | 0 | 0 | 0 | 0 | 0
DOS VIENTOS COMMUNITY CENTER |  |  | DOS VIENTOS COMMUNITY CENTER
DOS VIENTOS COMMUNITY CENTER |  | 1 | ROOFING |  | 2002 | 95000 | 1 | ls | 40 | 40 | 2042 | 0 | 0 | 0 | 0 | 0 | 0 | 0 | 0 | 0 | 0 | 0 | 0 | 0 | 0 | 0 | 0 | 0 | 0 | 0 | 0 | 0 | 0 | 0 | 118750 | 0 | 0 | 0 | 0 | 0 | 0
DOS VIENTOS COMMUNITY CENTER | need a price | 2 | WINDOWS |  | 2002 | 75000 | 1 | ls | 55 | 55 | 2057 | 0 | 0 | 0 | 0 | 0 | 0 | 0 | 0 | 0 | 0 | 0 | 0 | 0 | 0 | 0 | 0 | 0 | 0 | 0 | 0 | 0 | 0 | 0 | 0 | 0 | 0 | 0 | 0 | 0 | 0
DOS VIENTOS COMMUNITY CENTER | need a price | 3 | EXTERIOR SIDING AND TRIM |  | 2002 | 12000 | 1 | ls | 20 | 20 | 2022 | 0 | 0 | 0 | 15000 | 0 | 0 | 0 | 0 | 0 | 0 | 0 | 0 | 0 | 0 | 0 | 0 | 0 | 0 | 0 | 0 | 0 | 0 | 0 | 18750 | 0 | 0 | 0 | 0 | 0 | 0
DOS VIENTOS COMMUNITY CENTER |  | 4 | EXHAUST FANS |  | 2002 | 10000 | 1 | ls | 25 | 25 | 2027 | 0 | 0 | 0 | 0 | 0 | 0 | 0 | 0 | 12500 | 0 | 0 | 0 | 0 | 0 | 0 | 0 | 0 | 0 | 0 | 0 | 0 | 0 | 0 | 0 | 0 | 0 | 0 | 0 | 0 | 0
DOS VIENTOS COMMUNITY CENTER |  | 5 | CONDENSERS |  | 2002 | 27000 | 1 | ls | 20 | 20 | 2022 | 0 | 0 | 0 | 33750 | 0 | 0 | 0 | 0 | 0 | 0 | 0 | 0 | 0 | 0 | 0 | 0 | 0 | 0 | 0 | 0 | 0 | 0 | 0 | 42187.5 | 0 | 0 | 0 | 0 | 0 | 0
DOS VIENTOS COMMUNITY CENTER |  | 6 | FAN COILS |  | 2002 | 15000 | 1 | ls | 20 | 20 | 2022 | 0 | 0 | 0 | 18750 | 0 | 0 | 0 | 0 | 0 | 0 | 0 | 0 | 0 | 0 | 0 | 0 | 0 | 0 | 0 | 0 | 0 | 0 | 0 | 23437.5 | 0 | 0 | 0 | 0 | 0 | 0
DOS VIENTOS COMMUNITY CENTER |  | 7 | AIR HANDLER |  | 2002 | 6000 | 1 | ls | 20 | 20 | 2022 | 0 | 0 | 0 | 7500 | 0 | 0 | 0 | 0 | 0 | 0 | 0 | 0 | 0 | 0 | 0 | 0 | 0 | 0 | 0 | 0 | 0 | 0 | 0 | 9375 | 0 | 0 | 0 | 0 | 0 | 0
DOS VIENTOS COMMUNITY CENTER |  | 8 | KITCHEN FIRE SUPRESSION |  | 2002 | 8000 | 1 | ls | 20 | 20 | 2022 | 0 | 0 | 0 | 10000 | 0 | 0 | 0 | 0 | 0 | 0 | 0 | 0 | 0 | 0 | 0 | 0 | 0 | 0 | 0 | 0 | 0 | 0 | 0 | 12500 | 0 | 0 | 0 | 0 | 0 | 0
DOS VIENTOS COMMUNITY CENTER |  | 9 | GAS FIRED HEATERS |  | 2002 | 3000 | 6 | ea. | 50 | 50 | 2052 | 0 | 0 | 0 | 0 | 0 | 0 | 0 | 0 | 0 | 0 | 0 | 0 | 0 | 0 | 0 | 0 | 0 | 0 | 0 | 0 | 0 | 0 | 0 | 0 | 0 | 0 | 0 | 0 | 0 | 0
DOS VIENTOS COMMUNITY CENTER |  | 10 | WOOD FLOORING |  | 2002 | 40000 | 1 | ls | 30 | 30 | 2032 | 0 | 0 | 0 | 0 | 0 | 0 | 0 | 0 | 0 | 0 | 0 | 0 | 0 | 50000 | 0 | 0 | 0 | 0 | 0 | 0 | 0 | 0 | 0 | 0 | 0 | 0 | 0 | 0 | 0 | 0
DOS VIENTOS COMMUNITY CENTER |  | 11 | VINYL FLOORING |  | 2002 | 35000 | 1 | ls | 20 | 20 | 2022 | 0 | 0 | 0 | 43750 | 0 | 0 | 0 | 0 | 0 | 0 | 0 | 0 | 0 | 0 | 0 | 0 | 0 | 0 | 0 | 0 | 0 | 0 | 0 | 54687.5 | 0 | 0 | 0 | 0 | 0 | 0
DOS VIENTOS COMMUNITY CENTER |  | 12 | CARPET FLOORING |  | 2011 | 3000 | 1 | ls | 5 | 5 | 2016 | 3750 | 0 | 0 | 0 | 0 | 4687.5 | 0 | 0 | 0 | 0 | 5859.375 | 0 | 0 | 0 | 0 | 7324.2188 | 0 | 0 | 0 | 0 | 9155.2734 | 0 | 0 | 0 | 0 | 11444.0918 | 0 | 0 | 0 | 0
DOS VIENTOS COMMUNITY CENTER |  | 13 | WATER HEATER |  | 2002 | 1500 | 1 | ls | 15 | 15 | 2017 | 1875 | 0 | 0 | 0 | 0 | 0 | 0 | 0 | 0 | 0 | 0 | 0 | 0 | 0 | 0 | 2343.75 | 0 | 0 | 0 | 0 | 0 | 0 | 0 | 0 | 0 | 0 | 0 | 0 | 0 | 0
DOS VIENTOS COMMUNITY CENTER |  | 14 | ROLL UP DOORS |  | 2002 | 3000 | 1 | ls | 20 | 20 | 2022 | 0 | 0 | 0 | 3750 | 0 | 0 | 0 | 0 | 0 | 0 | 0 | 0 | 0 | 0 | 0 | 0 | 0 | 0 | 0 | 0 | 0 | 0 | 0 | 4687.5 | 0 | 0 | 0 | 0 | 0 | 0
DOS VIENTOS COMMUNITY CENTER |  | 15 | EXTERIOR PAINT |  | 2013 | 5500 | 1 | ls | 12 | 12 | 2025 | 0 | 0 | 0 | 0 | 0 | 0 | 6875 | 0 | 0 | 0 | 0 | 0 | 0 | 0 | 0 | 0 | 0 | 0 | 8593.75 | 0 | 0 | 0 | 0 | 0 | 0 | 0 | 0 | 0 | 0 | 0
DOS VIENTOS COMMUNITY CENTER |  | 16 | EXTERIOR LIGHTING |  | 2002 | 2800 | 1 | ls | 20 | 20 | 2022 | 0 | 0 | 0 | 3500 | 0 | 0 | 0 | 0 | 0 | 0 | 0 | 0 | 0 | 0 | 0 | 0 | 0 | 0 | 0 | 0 | 0 | 0 | 0 | 4375 | 0 | 0 | 0 | 0 | 0 | 0
DOS VIENTOS COMMUNITY PARK |  |  | DOS VIENTOS COMMUNITY PARK
DOS VIENTOS COMMUNITY PARK |  | 1 | LIGHTING |  | 2002 | 17000 | 1 | ls | 25 | 25 | 2027 | 0 | 0 | 0 | 0 | 0 | 0 | 0 | 0 | 21250 | 0 | 0 | 0 | 0 | 0 | 0 | 0 | 0 | 0 | 0 | 0 | 0 | 0 | 0 | 0 | 0 | 0 | 0 | 0 | 0 | 0
DOS VIENTOS COMMUNITY PARK |  | 2 | FENCING |  | 2002 | 23000 | 1 | ls | 20 | 20 | 2022 | 0 | 0 | 0 | 28750 | 0 | 0 | 0 | 0 | 0 | 0 | 0 | 0 | 0 | 0 | 0 | 0 | 0 | 0 | 0 | 0 | 0 | 0 | 0 | 35937.5 | 0 | 0 | 0 | 0 | 0 | 0
DOS VIENTOS COMMUNITY PARK |  | 3 | PLAYGROUND EQUIPMENT |  | 2002 | 250000 | 1 | ls | 15 | 15 | 2017 | 312500 | 0 | 0 | 0 | 0 | 0 | 0 | 0 | 0 | 0 | 0 | 0 | 0 | 0 | 0 | 390625 | 0 | 0 | 0 | 0 | 0 | 0 | 0 | 0 | 0 | 0 | 0 | 0 | 0 | 0
DOS VIENTOS COMMUNITY PARK |  | 4 | PARKING LOT |  | 2002 | 15000 | 1 | ls | 25 | 25 | 2027 | 0 | 0 | 0 | 0 | 0 | 0 | 0 | 0 | 18750 | 0 | 0 | 0 | 0 | 0 | 0 | 0 | 0 | 0 | 0 | 0 | 0 | 0 | 0 | 0 | 0 | 0 | 0 | 0 | 0 | 0
DOS VIENTOS COMMUNITY PARK |  | 5 | RESTROOMS |  | 2002 | 5000 | 1 | ls | 20 | 20 | 2022 | 0 | 0 | 0 | 6250 | 0 | 0 | 0 | 0 | 0 | 0 | 0 | 0 | 0 | 0 | 0 | 0 | 0 | 0 | 0 | 0 | 0 | 0 | 0 | 7812.5 | 0 | 0 | 0 | 0 | 0 | 0
DOS VIENTOS COMMUNITY PARK |  | 6 | SIGNAGE |  | 2002 | 2500 | 1 | ls | 20 | 20 | 2022 | 0 | 0 | 0 | 3125 | 0 | 0 | 0 | 0 | 0 | 0 | 0 | 0 | 0 | 0 | 0 | 0 | 0 | 0 | 0 | 0 | 0 | 0 | 0 | 3906.25 | 0 | 0 | 0 | 0 | 0 | 0
DOS VIENTOS COMMUNITY PARK |  | 7 | PICNIC SHELTERS |  | 2002 | 22000 | 1 | ls | 30 | 30 | 2032 | 0 | 0 | 0 | 0 | 0 | 0 | 0 | 0 | 0 | 0 | 0 | 0 | 0 | 27500 | 0 | 0 | 0 | 0 | 0 | 0 | 0 | 0 | 0 | 0 | 0 | 0 | 0 | 0 | 0 | 0
DOS VIENTOS COMMUNITY PARK |  | 8 | SHADE STRUCTURES |  | na | na |  |  | 30 | 30 | 0 | 0 | 0 | 0 | 0 | 0 | 0 | 0 | 0 | 0 | 0 | 0 | 0 | 0 | 0 | 0 | 0 | 0 | 0 | 0 | 0 | 0 | 0 | 0 | 0 | 0 | 0 | 0 | 0 | 0 | 0
DOS VIENTOS NEIGHBORHOOD PARK |  |  | DOS VIENTOS NEIGHBORHOOD PARK
DOS VIENTOS NEIGHBORHOOD PARK |  | 1 | LIGHTING |  | na | na |  |  | 25 | 25 | 0 | 0 | 0 | 0 | 0 | 0 | 0 | 0 | 0 | 0 | 0 | 0 | 0 | 0 | 0 | 0 | 0 | 0 | 0 | 0 | 0 | 0 | 0 | 0 | 0 | 0 | 0 | 0 | 0 | 0 | 0
DOS VIENTOS NEIGHBORHOOD PARK |  | 2 | FENCING |  | 2000 | 30000 | 1500 | lf | 20 | 20 | 2020 | 0 | 37500 | 0 | 0 | 0 | 0 | 0 | 0 | 0 | 0 | 0 | 0 | 0 | 0 | 0 | 0 | 0 | 0 | 0 | 0 | 0 | 46875 | 0 | 0 | 0 | 0 | 0 | 0 | 0 | 0
DOS VIENTOS NEIGHBORHOOD PARK |  | 3 | PLAYGROUND EQUIPMENT |  | 2000 | 150000 | 1 | ls | 15 | 15 | 2015 | 187500 | 0 | 0 | 0 | 0 | 0 | 0 | 0 | 0 | 0 | 0 | 0 | 0 | 0 | 0 | 234375 | 0 | 0 | 0 | 0 | 0 | 0 | 0 | 0 | 0 | 0 | 0 | 0 | 0 | 0
DOS VIENTOS NEIGHBORHOOD PARK |  | 4 | PARKING LOT |  | na | na |  |  | 25 | 25 | 0 | 0 | 0 | 0 | 0 | 0 | 0 | 0 | 0 | 0 | 0 | 0 | 0 | 0 | 0 | 0 | 0 | 0 | 0 | 0 | 0 | 0 | 0 | 0 | 0 | 0 | 0 | 0 | 0 | 0 | 0
DOS VIENTOS NEIGHBORHOOD PARK |  | 5 | RESTROOMS |  | 2000 | 1000 | 1 | ls | 20 | 20 | 2020 | 0 | 1250 | 0 | 0 | 0 | 0 | 0 | 0 | 0 | 0 | 0 | 0 | 0 | 0 | 0 | 0 | 0 | 0 | 0 | 0 | 0 | 1562.5 | 0 | 0 | 0 | 0 | 0 | 0 | 0 | 0
DOS VIENTOS NEIGHBORHOOD PARK |  | 6 | SIGNAGE |  | 2000 | 500 | 1 | ls | 20 | 20 | 2020 | 0 | 625 | 0 | 0 | 0 | 0 | 0 | 0 | 0 | 0 | 0 | 0 | 0 | 0 | 0 | 0 | 0 | 0 | 0 | 0 | 0 | 781.25 | 0 | 0 | 0 | 0 | 0 | 0 | 0 | 0
DOS VIENTOS NEIGHBORHOOD PARK |  | 7 | PICNIC SHELTERS |  | na | na |  |  | 30 | 30 | 0 | 0 | 0 | 0 | 0 | 0 | 0 | 0 | 0 | 0 | 0 | 0 | 0 | 0 | 0 | 0 | 0 | 0 | 0 | 0 | 0 | 0 | 0 | 0 | 0 | 0 | 0 | 0 | 0 | 0 | 0
DOS VIENTOS NEIGHBORHOOD PARK |  | 8 | SHADE STRUCTURES |  | na | na |  |  | 30 | 30 | 0 | 0 | 0 | 0 | 0 | 0 | 0 | 0 | 0 | 0 | 0 | 0 | 0 | 0 | 0 | 0 | 0 | 0 | 0 | 0 | 0 | 0 | 0 | 0 | 0 | 0 | 0 | 0 | 0 | 0 | 0
EL PARQUE DE LA PAZ NEIGHBORHOOD PARK |  |  | EL PARQUE DE LA PAZ NEIGHBORHOOD PARK
EL PARQUE DE LA PAZ NEIGHBORHOOD PARK |  | 1 | LIGHTING |  | na | na |  |  | 25 | 25 | 0 | 0 | 0 | 0 | 0 | 0 | 0 | 0 | 0 | 0 | 0 | 0 | 0 | 0 | 0 | 0 | 0 | 0 | 0 | 0 | 0 | 0 | 0 | 0 | 0 | 0 | 0 | 0 | 0 | 0 | 0
EL PARQUE DE LA PAZ NEIGHBORHOOD PARK |  | 2 | FENCING |  | na | na |  |  | 20 | 20 | 0 | 0 | 0 | 0 | 0 | 0 | 0 | 0 | 0 | 0 | 0 | 0 | 0 | 0 | 0 | 0 | 0 | 0 | 0 | 0 | 0 | 0 | 0 | 0 | 0 | 0 | 0 | 0 | 0 | 0 | 0
EL PARQUE DE LA PAZ NEIGHBORHOOD PARK |  | 3 | PLAYGROUND EQUIPMENT |  | 2015 | 200000 | 1 | ls | 15 | 15 | 2030 | 0 | 0 | 0 | 0 | 0 | 0 | 0 | 0 | 0 | 0 | 0 | 250000 | 0 | 0 | 0 | 0 | 0 | 0 | 0 | 0 | 0 | 0 | 0 | 0 | 0 | 0 | 312500 | 0 | 0 | 0
EL PARQUE DE LA PAZ NEIGHBORHOOD PARK |  | 4 | PARKING LOT |  | 2002 | 3500 | 1 | ls | 25 | 25 | 2027 | 0 | 0 | 0 | 0 | 0 | 0 | 0 | 0 | 4375 | 0 | 0 | 0 | 0 | 0 | 0 | 0 | 0 | 0 | 0 | 0 | 0 | 0 | 0 | 0 | 0 | 0 | 0 | 0 | 0 | 0
EL PARQUE DE LA PAZ NEIGHBORHOOD PARK |  | 5 | RESTROOMS |  | 2014 | 5000 | 1 | ls | 15 | 15 | 2029 | 0 | 0 | 0 | 0 | 0 | 0 | 0 | 0 | 0 | 0 | 6250 | 0 | 0 | 0 | 0 | 0 | 0 | 0 | 0 | 0 | 0 | 0 | 0 | 0 | 0 | 7812.5 | 0 | 0 | 0 | 0
EL PARQUE DE LA PAZ NEIGHBORHOOD PARK |  | 6 | SIGNAGE |  | 1989 | 1200 | 1 | ls | 30 | 30 | 2019 | 1500 | 0 | 0 | 0 | 0 | 0 | 0 | 0 | 0 | 0 | 0 | 0 | 0 | 0 | 0 | 0 | 0 | 0 | 0 | 0 | 0 | 0 | 0 | 0 | 0 | 0 | 0 | 0 | 0 | 0
EL PARQUE DE LA PAZ NEIGHBORHOOD PARK |  | 7 | PICNIC SHELTERS |  | 1989 | 15000 | 1 | ls | 30 | 30 | 2019 | 18750 | 0 | 0 | 0 | 0 | 0 | 0 | 0 | 0 | 0 | 0 | 0 | 0 | 0 | 0 | 0 | 0 | 0 | 0 | 0 | 0 | 0 | 0 | 0 | 0 | 0 | 0 | 0 | 0 | 0
EL PARQUE DE LA PAZ NEIGHBORHOOD PARK |  | 8 | SHADE STRUCTURES |  | na | na |  |  | 30 | 30 | 0 | 0 | 0 | 0 | 0 | 0 | 0 | 0 | 0 | 0 | 0 | 0 | 0 | 0 | 0 | 0 | 0 | 0 | 0 | 0 | 0 | 0 | 0 | 0 | 0 | 0 | 0 | 0 | 0 | 0 | 0
ESTELLA NEIGHBORHOOD PARK |  |  | ESTELLA NEIGHBORHOOD PARK
ESTELLA NEIGHBORHOOD PARK |  | 1 | LIGHTING |  | 2000 | 11000 | 1 | ls | 25 | 25 | 2025 | 0 | 0 | 0 | 0 | 0 | 0 | 13750 | 0 | 0 | 0 | 0 | 0 | 0 | 0 | 0 | 0 | 0 | 0 | 0 | 0 | 0 | 0 | 0 | 0 | 0 | 0 | 0 | 0 | 0 | 0
ESTELLA NEIGHBORHOOD PARK |  | 2 | FENCING |  | 2016 | 7000 | 1 | ls | 20 | 20 | 2036 | 0 | 0 | 0 | 0 | 0 | 0 | 0 | 0 | 0 | 0 | 0 | 0 | 0 | 0 | 0 | 0 | 0 | 8750 | 0 | 0 | 0 | 0 | 0 | 0 | 0 | 0 | 0 | 0 | 0 | 0
ESTELLA NEIGHBORHOOD PARK |  | 3 | PLAYGROUND EQUIPMENT |  | 2016 | 100000 | 1 | ls | 15 | 15 | 2031 | 0 | 0 | 0 | 0 | 0 | 0 | 0 | 0 | 0 | 0 | 0 | 0 | 125000 | 0 | 0 | 0 | 0 | 0 | 0 | 0 | 0 | 0 | 0 | 0 | 0 | 0 | 0 | 156250 | 0 | 0
ESTELLA NEIGHBORHOOD PARK |  | 4 | PARKING LOT |  | 2000 | 5000 | 1 | ls | 25 | 25 | 2025 | 0 | 0 | 0 | 0 | 0 | 0 | 6250 | 0 | 0 | 0 | 0 | 0 | 0 | 0 | 0 | 0 | 0 | 0 | 0 | 0 | 0 | 0 | 0 | 0 | 0 | 0 | 0 | 0 | 0 | 0
ESTELLA NEIGHBORHOOD PARK |  | 5 | RESTROOMS |  | 2012 | 40000 | 1 | ls | 20 | 20 | 2032 | 0 | 0 | 0 | 0 | 0 | 0 | 0 | 0 | 0 | 0 | 0 | 0 | 0 | 50000 | 0 | 0 | 0 | 0 | 0 | 0 | 0 | 0 | 0 | 0 | 0 | 0 | 0 | 0 | 0 | 0
ESTELLA NEIGHBORHOOD PARK |  | 6 | SIGNAGE |  | 2016 | 500 | 1 | ls | 20 | 20 | 2036 | 0 | 0 | 0 | 0 | 0 | 0 | 0 | 0 | 0 | 0 | 0 | 0 | 0 | 0 | 0 | 0 | 0 | 625 | 0 | 0 | 0 | 0 | 0 | 0 | 0 | 0 | 0 | 0 | 0 | 0
ESTELLA NEIGHBORHOOD PARK |  | 7 | PICNIC SHELTERS |  | na | na |  |  | 30 | 30 | 0 | 0 | 0 | 0 | 0 | 0 | 0 | 0 | 0 | 0 | 0 | 0 | 0 | 0 | 0 | 0 | 0 | 0 | 0 | 0 | 0 | 0 | 0 | 0 | 0 | 0 | 0 | 0 | 0 | 0 | 0
ESTELLA NEIGHBORHOOD PARK |  | 8 | SHADE STRUCTURES |  | na | na |  |  | 30 | 30 | 0 | 0 | 0 | 0 | 0 | 0 | 0 | 0 | 0 | 0 | 0 | 0 | 0 | 0 | 0 | 0 | 0 | 0 | 0 | 0 | 0 | 0 | 0 | 0 | 0 | 0 | 0 | 0 | 0 | 0 | 0
EVENSTAR NEIGHBORHOOD PARK |  |  | EVENSTAR NEIGHBORHOOD PARK
EVENSTAR NEIGHBORHOOD PARK |  | 1 | LIGHTING |  | na | na |  |  | 25 | 25 | 0 | 0 | 0 | 0 | 0 | 0 | 0 | 0 | 0 | 0 | 0 | 0 | 0 | 0 | 0 | 0 | 0 | 0 | 0 | 0 | 0 | 0 | 0 | 0 | 0 | 0 | 0 | 0 | 0 | 0 | 0
EVENSTAR NEIGHBORHOOD PARK |  | 2 | FENCING |  | 1995 | 3000 | 1 | ls | 20 | 20 | 2015 | 3750 | 0 | 0 | 0 | 0 | 0 | 0 | 0 | 0 | 0 | 0 | 0 | 0 | 0 | 0 | 0 | 0 | 0 | 0 | 0 | 4687.5 | 0 | 0 | 0 | 0 | 0 | 0 | 0 | 0 | 0
EVENSTAR NEIGHBORHOOD PARK |  | 3 | PLAYGROUND EQUIPMENT |  | 2007 | 125000 | 1 | ls | 15 | 15 | 2022 | 0 | 0 | 0 | 156250 | 0 | 0 | 0 | 0 | 0 | 0 | 0 | 0 | 0 | 0 | 0 | 0 | 0 | 0 | 195312.5 | 0 | 0 | 0 | 0 | 0 | 0 | 0 | 0 | 0 | 0 | 0
EVENSTAR NEIGHBORHOOD PARK |  | 4 | PARKING LOT |  | na | na |  |  | 25 | 25 | 0 | 0 | 0 | 0 | 0 | 0 | 0 | 0 | 0 | 0 | 0 | 0 | 0 | 0 | 0 | 0 | 0 | 0 | 0 | 0 | 0 | 0 | 0 | 0 | 0 | 0 | 0 | 0 | 0 | 0 | 0
EVENSTAR NEIGHBORHOOD PARK |  | 5 | RESTROOMS |  | na | na |  |  | 15 | 15 | 0 | 0 | 0 | 0 | 0 | 0 | 0 | 0 | 0 | 0 | 0 | 0 | 0 | 0 | 0 | 0 | 0 | 0 | 0 | 0 | 0 | 0 | 0 | 0 | 0 | 0 | 0 | 0 | 0 | 0 | 0
EVENSTAR NEIGHBORHOOD PARK |  | 6 | SIGNAGE |  | 2000 | 250 | 1 | ls | 20 | 20 | 2020 | 0 | 312.5 | 0 | 0 | 0 | 0 | 0 | 0 | 0 | 0 | 0 | 0 | 0 | 0 | 0 | 0 | 0 | 0 | 0 | 0 | 0 | 390.625 | 0 | 0 | 0 | 0 | 0 | 0 | 0 | 0
EVENSTAR NEIGHBORHOOD PARK |  | 7 | PICNIC SHELTERS |  | na | na |  |  | 30 | 30 | 0 | 0 | 0 | 0 | 0 | 0 | 0 | 0 | 0 | 0 | 0 | 0 | 0 | 0 | 0 | 0 | 0 | 0 | 0 | 0 | 0 | 0 | 0 | 0 | 0 | 0 | 0 | 0 | 0 | 0 | 0
EVENSTAR NEIGHBORHOOD PARK |  | 8 | SHADE STRUCTURES |  | na | na |  |  | 30 | 30 | 0 | 0 | 0 | 0 | 0 | 0 | 0 | 0 | 0 | 0 | 0 | 0 | 0 | 0 | 0 | 0 | 0 | 0 | 0 | 0 | 0 | 0 | 0 | 0 | 0 | 0 | 0 | 0 | 0 | 0 | 0
FARLAND HOUSE |  |  | FARLAND HOUSE
FARLAND HOUSE |  | 1 | ROOFING |  | 1990 | 5000 | 1 | ls | 25 | 25 | 2015 | 6250 | 0 | 0 | 0 | 0 | 0 | 0 | 0 | 0 | 0 | 0 | 0 | 0 | 0 | 0 | 0 | 0 | 0 | 0 | 0 | 0 | 0 | 0 | 0 | 0 | 7812.5 | 0 | 0 | 0 | 0
FARLAND HOUSE |  | 2 | WINDOWS |  | 1970 | 1500 | 1 | ls | 55 | 55 | 2025 | 0 | 0 | 0 | 0 | 0 | 0 | 1875 | 0 | 0 | 0 | 0 | 0 | 0 | 0 | 0 | 0 | 0 | 0 | 0 | 0 | 0 | 0 | 0 | 0 | 0 | 0 | 0 | 0 | 0 | 0
FARLAND HOUSE |  | 3 | EXTERIOR SIDING AND TRIM |  | 1970 | 2000 | 1 | ls | 50 | 50 | 2020 | 0 | 2500 | 0 | 0 | 0 | 0 | 0 | 0 | 0 | 0 | 0 | 0 | 0 | 0 | 0 | 0 | 0 | 0 | 0 | 0 | 0 | 0 | 0 | 0 | 0 | 0 | 0 | 0 | 0 | 0
FARLAND HOUSE |  | 4 | EXHAUST FANS |  | na | na |  |  | 15 | 15 | 0 | 0 | 0 | 0 | 0 | 0 | 0 | 0 | 0 | 0 | 0 | 0 | 0 | 0 | 0 | 0 | 0 | 0 | 0 | 0 | 0 | 0 | 0 | 0 | 0 | 0 | 0 | 0 | 0 | 0 | 0
FARLAND HOUSE |  | 5 | CONDENSERS |  | na | na |  |  | 20 | 20 | 0 | 0 | 0 | 0 | 0 | 0 | 0 | 0 | 0 | 0 | 0 | 0 | 0 | 0 | 0 | 0 | 0 | 0 | 0 | 0 | 0 | 0 | 0 | 0 | 0 | 0 | 0 | 0 | 0 | 0 | 0
FARLAND HOUSE |  | 6 | FAN COILS |  | 2018 | 2000 |  |  | 20 | 20 | 2038 | 0 | 0 | 0 | 0 | 0 | 0 | 0 | 0 | 0 | 0 | 0 | 0 | 0 | 0 | 0 | 0 | 0 | 0 | 0 | 2500 | 0 | 0 | 0 | 0 | 0 | 0 | 0 | 0 | 0 | 0
FARLAND HOUSE |  | 7 | AIR HANDLER |  | na | na |  |  | 20 | 20 | 0 | 0 | 0 | 0 | 0 | 0 | 0 | 0 | 0 | 0 | 0 | 0 | 0 | 0 | 0 | 0 | 0 | 0 | 0 | 0 | 0 | 0 | 0 | 0 | 0 | 0 | 0 | 0 | 0 | 0 | 0
FARLAND HOUSE |  | 8 | KITCHEN FIRE SUPRESSION |  | na | na |  |  | 20 | 20 | 0 | 0 | 0 | 0 | 0 | 0 | 0 | 0 | 0 | 0 | 0 | 0 | 0 | 0 | 0 | 0 | 0 | 0 | 0 | 0 | 0 | 0 | 0 | 0 | 0 | 0 | 0 | 0 | 0 | 0 | 0
FARLAND HOUSE |  | 9 | GAS FIRED HEATERS |  | 1970 | 3000 | 1 | ls | 50 | 50 | 2020 | 0 | 3750 | 0 | 0 | 0 | 0 | 0 | 0 | 0 | 0 | 0 | 0 | 0 | 0 | 0 | 0 | 0 | 0 | 0 | 0 | 0 | 0 | 0 | 0 | 0 | 0 | 0 | 0 | 0 | 0
FARLAND HOUSE |  | 10 | WOOD FLOORING |  | na | na |  |  | 30 | 30 | 0 | 0 | 0 | 0 | 0 | 0 | 0 | 0 | 0 | 0 | 0 | 0 | 0 | 0 | 0 | 0 | 0 | 0 | 0 | 0 | 0 | 0 | 0 | 0 | 0 | 0 | 0 | 0 | 0 | 0 | 0
FARLAND HOUSE |  | 11 | VINYL FLOORING |  | 2016 | 500 | 1 | ls | 20 | 20 | 2036 | 0 | 0 | 0 | 0 | 0 | 0 | 0 | 0 | 0 | 0 | 0 | 0 | 0 | 0 | 0 | 0 | 0 | 625 | 0 | 0 | 0 | 0 | 0 | 0 | 0 | 0 | 0 | 0 | 0 | 0
FARLAND HOUSE |  | 12 | CARPET FLOORING |  | 2007 | 2000 | 1 | ls | 12 | 12 | 2019 | 2500 | 0 | 0 | 0 | 0 | 0 | 0 | 0 | 0 | 0 | 0 | 0 | 3125 | 0 | 0 | 0 | 0 | 0 | 0 | 0 | 0 | 0 | 0 | 0 | 3906.25 | 0 | 0 | 0 | 0 | 0
FARLAND HOUSE |  | 13 | WATER HEATER |  | 2007 | 500 | 1 | ls | 10 | 10 | 2017 | 625 | 0 | 0 | 0 | 0 | 0 | 0 | 0 | 0 | 0 | 781.25 | 0 | 0 | 0 | 0 | 0 | 0 | 0 | 0 | 0 | 976.5625 | 0 | 0 | 0 | 0 | 0 | 0 | 0 | 0 | 0
FARLAND HOUSE |  | 14 | ROLL UP DOORS |  | na | na |  |  | 20 | 20 | 0 | 0 | 0 | 0 | 0 | 0 | 0 | 0 | 0 | 0 | 0 | 0 | 0 | 0 | 0 | 0 | 0 | 0 | 0 | 0 | 0 | 0 | 0 | 0 | 0 | 0 | 0 | 0 | 0 | 0 | 0
FARLAND HOUSE |  | 15 | EXTERIOR PAINT |  | 2007 | 1750 | 1 | ls | 12 | 12 | 2019 | 2187.5 | 0 | 0 | 0 | 0 | 0 | 0 | 0 | 0 | 0 | 0 | 0 | 2734.375 | 0 | 0 | 0 | 0 | 0 | 0 | 0 | 0 | 0 | 0 | 0 | 3417.9688 | 0 | 0 | 0 | 0 | 0
FARLAND HOUSE |  | 16 | EXTERIOR LIGHTING |  | na | na |  |  | 15 | 15 | 0 | 0 | 0 | 0 | 0 | 0 | 0 | 0 | 0 | 0 | 0 | 0 | 0 | 0 | 0 | 0 | 0 | 0 | 0 | 0 | 0 | 0 | 0 | 0 | 0 | 0 | 0 | 0 | 0 | 0 | 0
FIORE PLAYFIELDS |  |  | FIORE PLAYFIELDS
FIORE PLAYFIELDS |  | 1 | LIGHTING |  | na | na |  |  | 25 | 25 | 0 | 0 | 0 | 0 | 0 | 0 | 0 | 0 | 0 | 0 | 0 | 0 | 0 | 0 | 0 | 0 | 0 | 0 | 0 | 0 | 0 | 0 | 0 | 0 | 0 | 0 | 0 | 0 | 0 | 0 | 0
FIORE PLAYFIELDS |  | 2 | FENCING |  | 2000 | 12000 | 3000 | lf | 20 | 20 | 2020 | 0 | 15000 | 0 | 0 | 0 | 0 | 0 | 0 | 0 | 0 | 0 | 0 | 0 | 0 | 0 | 0 | 0 | 0 | 0 | 0 | 0 | 18750 | 0 | 0 | 0 | 0 | 0 | 0 | 0 | 0
FIORE PLAYFIELDS |  | 3 | PLAYGROUND EQUIPMENT |  | 2018 | 135000 | 1 | ls | 15 | 15 | 2033 | 0 | 0 | 0 | 0 | 0 | 0 | 0 | 0 | 0 | 0 | 0 | 0 | 0 | 0 | 168750 | 0 | 0 | 0 | 0 | 0 | 0 | 0 | 0 | 0 | 0 | 0 | 0 | 0 | 0 | 210937.5
FIORE PLAYFIELDS |  | 4 | PARKING LOT |  | 2008 | 5000 | 1 | ls | 25 | 25 | 2033 | 0 | 0 | 0 | 0 | 0 | 0 | 0 | 0 | 0 | 0 | 0 | 0 | 0 | 0 | 6250 | 0 | 0 | 0 | 0 | 0 | 0 | 0 | 0 | 0 | 0 | 0 | 0 | 0 | 0 | 0
FIORE PLAYFIELDS |  | 5 | RESTROOMS | built and maintained by LL | 1990 | na |  |  | 20 | 20 | 0 | 0 | 0 | 0 | 0 | 0 | 0 | 0 | 0 | 0 | 0 | 0 | 0 | 0 | 0 | 0 | 0 | 0 | 0 | 0 | 0 | 0 | 0 | 0 | 0 | 0 | 0 | 0 | 0 | 0 | 0
FIORE PLAYFIELDS |  | 6 | SIGNAGE |  | 2000 | 1000 | 1 | ls | 20 | 20 | 2020 | 0 | 1250 | 0 | 0 | 0 | 0 | 0 | 0 | 0 | 0 | 0 | 0 | 0 | 0 | 0 | 0 | 0 | 0 | 0 | 0 | 0 | 1562.5 | 0 | 0 | 0 | 0 | 0 | 0 | 0 | 0
FIORE PLAYFIELDS |  | 7 | PICNIC SHELTERS |  | na | na |  |  | 30 | 30 | 0 | 0 | 0 | 0 | 0 | 0 | 0 | 0 | 0 | 0 | 0 | 0 | 0 | 0 | 0 | 0 | 0 | 0 | 0 | 0 | 0 | 0 | 0 | 0 | 0 | 0 | 0 | 0 | 0 | 0 | 0
FIORE PLAYFIELDS |  | 8 | SHADE STRUCTURES |  | na | na |  |  | 30 | 30 | 0 | 0 | 0 | 0 | 0 | 0 | 0 | 0 | 0 | 0 | 0 | 0 | 0 | 0 | 0 | 0 | 0 | 0 | 0 | 0 | 0 | 0 | 0 | 0 | 0 | 0 | 0 | 0 | 0 | 0 | 0
GLENWOOD NEIGHBORHOOD PARK |  |  | GLENWOOD NEIGHBORHOOD PARK
GLENWOOD NEIGHBORHOOD PARK |  | 1 | LIGHTING |  | 2000 | 3500 | 1 | ls | 25 | 25 | 2025 | 0 | 0 | 0 | 0 | 0 | 0 | 4375 | 0 | 0 | 0 | 0 | 0 | 0 | 0 | 0 | 0 | 0 | 0 | 0 | 0 | 0 | 0 | 0 | 0 | 0 | 0 | 0 | 0 | 0 | 0
GLENWOOD NEIGHBORHOOD PARK |  | 2 | FENCING |  | 2000 | 1500 | 1 | ls | 20 | 20 | 2020 | 0 | 1875 | 0 | 0 | 0 | 0 | 0 | 0 | 0 | 0 | 0 | 0 | 0 | 0 | 0 | 0 | 0 | 0 | 0 | 0 | 0 | 2343.75 | 0 | 0 | 0 | 0 | 0 | 0 | 0 | 0
GLENWOOD NEIGHBORHOOD PARK |  | 3 | PLAYGROUND EQUIPMENT |  | 2000 | 75000 | 1 | ls | 15 | 15 | 2015 | 93750 | 0 | 0 | 0 | 0 | 0 | 0 | 0 | 0 | 0 | 0 | 0 | 0 | 0 | 0 | 117187.5 | 0 | 0 | 0 | 0 | 0 | 0 | 0 | 0 | 0 | 0 | 0 | 0 | 0 | 0
GLENWOOD NEIGHBORHOOD PARK |  | 4 | PARKING LOT |  | 2000 | 2000 | 1 | ls | 25 | 25 | 2025 | 0 | 0 | 0 | 0 | 0 | 0 | 2500 | 0 | 0 | 0 | 0 | 0 | 0 | 0 | 0 | 0 | 0 | 0 | 0 | 0 | 0 | 0 | 0 | 0 | 0 | 0 | 0 | 0 | 0 | 0
GLENWOOD NEIGHBORHOOD PARK |  | 5 | RESTROOMS |  | 2000 | 2500 | 1 | ls | 20 | 20 | 2020 | 0 | 3125 | 0 | 0 | 0 | 0 | 0 | 0 | 0 | 0 | 0 | 0 | 0 | 0 | 0 | 0 | 0 | 0 | 0 | 0 | 0 | 3906.25 | 0 | 0 | 0 | 0 | 0 | 0 | 0 | 0
GLENWOOD NEIGHBORHOOD PARK |  | 6 | SIGNAGE |  | 2000 | 250 | 1 | ls | 20 | 20 | 2020 | 0 | 312.5 | 0 | 0 | 0 | 0 | 0 | 0 | 0 | 0 | 0 | 0 | 0 | 0 | 0 | 0 | 0 | 0 | 0 | 0 | 0 | 390.625 | 0 | 0 | 0 | 0 | 0 | 0 | 0 | 0
GLENWOOD NEIGHBORHOOD PARK |  | 7 | PICNIC SHELTERS |  | na | na |  |  | 30 | 30 | 0 | 0 | 0 | 0 | 0 | 0 | 0 | 0 | 0 | 0 | 0 | 0 | 0 | 0 | 0 | 0 | 0 | 0 | 0 | 0 | 0 | 0 | 0 | 0 | 0 | 0 | 0 | 0 | 0 | 0 | 0
GLENWOOD NEIGHBORHOOD PARK |  | 8 | SHADE STRUCTURES |  | na | na |  |  | 30 | 30 | 0 | 0 | 0 | 0 | 0 | 0 | 0 | 0 | 0 | 0 | 0 | 0 | 0 | 0 | 0 | 0 | 0 | 0 | 0 | 0 | 0 | 0 | 0 | 0 | 0 | 0 | 0 | 0 | 0 | 0 | 0
HICKORY NEIGHBORHOOD PARK |  |  | HICKORY NEIGHBORHOOD PARK
HICKORY NEIGHBORHOOD PARK |  | 1 | LIGHTING |  | na | na |  |  | 25 | 25 | 0 | 0 | 0 | 0 | 0 | 0 | 0 | 0 | 0 | 0 | 0 | 0 | 0 | 0 | 0 | 0 | 0 | 0 | 0 | 0 | 0 | 0 | 0 | 0 | 0 | 0 | 0 | 0 | 0 | 0 | 0
HICKORY NEIGHBORHOOD PARK |  | 2 | FENCING |  | na | na |  |  | 20 | 20 | 0 | 0 | 0 | 0 | 0 | 0 | 0 | 0 | 0 | 0 | 0 | 0 | 0 | 0 | 0 | 0 | 0 | 0 | 0 | 0 | 0 | 0 | 0 | 0 | 0 | 0 | 0 | 0 | 0 | 0 | 0
HICKORY NEIGHBORHOOD PARK |  | 3 | PLAYGROUND EQUIPMENT |  | 2003 | 125000 | 1 | ls | 15 | 15 | 2018 | 156250 | 0 | 0 | 0 | 0 | 0 | 0 | 0 | 0 | 0 | 0 | 0 | 0 | 0 | 0 | 195312.5 | 0 | 0 | 0 | 0 | 0 | 0 | 0 | 0 | 0 | 0 | 0 | 0 | 0 | 0
HICKORY NEIGHBORHOOD PARK |  | 4 | PARKING LOT |  | na | na |  |  | 25 | 25 | 0 | 0 | 0 | 0 | 0 | 0 | 0 | 0 | 0 | 0 | 0 | 0 | 0 | 0 | 0 | 0 | 0 | 0 | 0 | 0 | 0 | 0 | 0 | 0 | 0 | 0 | 0 | 0 | 0 | 0 | 0
HICKORY NEIGHBORHOOD PARK |  | 5 | RESTROOMS |  | na | na |  |  | 15 | 15 | 0 | 0 | 0 | 0 | 0 | 0 | 0 | 0 | 0 | 0 | 0 | 0 | 0 | 0 | 0 | 0 | 0 | 0 | 0 | 0 | 0 | 0 | 0 | 0 | 0 | 0 | 0 | 0 | 0 | 0 | 0
HICKORY NEIGHBORHOOD PARK |  | 6 | SIGNAGE |  | 2000 | 250 | 1 | ls | 20 | 20 | 2020 | 0 | 312.5 | 0 | 0 | 0 | 0 | 0 | 0 | 0 | 0 | 0 | 0 | 0 | 0 | 0 | 0 | 0 | 0 | 0 | 0 | 0 | 390.625 | 0 | 0 | 0 | 0 | 0 | 0 | 0 | 0
HICKORY NEIGHBORHOOD PARK |  | 7 | PICNIC SHELTERS |  | na | na |  |  | 30 | 30 | 0 | 0 | 0 | 0 | 0 | 0 | 0 | 0 | 0 | 0 | 0 | 0 | 0 | 0 | 0 | 0 | 0 | 0 | 0 | 0 | 0 | 0 | 0 | 0 | 0 | 0 | 0 | 0 | 0 | 0 | 0
HICKORY NEIGHBORHOOD PARK |  | 8 | SHADE STRUCTURES |  | na | na |  |  | 30 | 30 | 0 | 0 | 0 | 0 | 0 | 0 | 0 | 0 | 0 | 0 | 0 | 0 | 0 | 0 | 0 | 0 | 0 | 0 | 0 | 0 | 0 | 0 | 0 | 0 | 0 | 0 | 0 | 0 | 0 | 0 | 0
KIMBER NEIGHBORHOOD PARK |  |  | KIMBER NEIGHBORHOOD PARK
KIMBER NEIGHBORHOOD PARK |  | 1 | LIGHTING |  | na | na |  |  | 25 | 25 | 0 | 0 | 0 | 0 | 0 | 0 | 0 | 0 | 0 | 0 | 0 | 0 | 0 | 0 | 0 | 0 | 0 | 0 | 0 | 0 | 0 | 0 | 0 | 0 | 0 | 0 | 0 | 0 | 0 | 0 | 0
KIMBER NEIGHBORHOOD PARK |  | 2 | FENCING |  | 2016 | 25000 | 1 | ls | 20 | 20 | 2036 | 0 | 0 | 0 | 0 | 0 | 0 | 0 | 0 | 0 | 0 | 0 | 0 | 0 | 0 | 0 | 0 | 0 | 31250 | 0 | 0 | 0 | 0 | 0 | 0 | 0 | 0 | 0 | 0 | 0 | 0
KIMBER NEIGHBORHOOD PARK |  | 3 | PLAYGROUND EQUIPMENT |  | 2001 | 115000 | 1 | ls | 15 | 15 | 2016 | 143750 | 0 | 0 | 0 | 0 | 0 | 0 | 0 | 0 | 0 | 0 | 0 | 0 | 0 | 0 | 179687.5 | 0 | 0 | 0 | 0 | 0 | 0 | 0 | 0 | 0 | 0 | 0 | 0 | 0 | 0
KIMBER NEIGHBORHOOD PARK |  | 4 | PARKING LOT |  | 2001 | 1200 | 1 | ls | 25 | 25 | 2026 | 0 | 0 | 0 | 0 | 0 | 0 | 0 | 1500 | 0 | 0 | 0 | 0 | 0 | 0 | 0 | 0 | 0 | 0 | 0 | 0 | 0 | 0 | 0 | 0 | 0 | 0 | 0 | 0 | 0 | 0
KIMBER NEIGHBORHOOD PARK |  | 5 | RESTROOMS |  | na | na |  |  | 15 | 15 | 0 | 0 | 0 | 0 | 0 | 0 | 0 | 0 | 0 | 0 | 0 | 0 | 0 | 0 | 0 | 0 | 0 | 0 | 0 | 0 | 0 | 0 | 0 | 0 | 0 | 0 | 0 | 0 | 0 | 0 | 0
KIMBER NEIGHBORHOOD PARK |  | 6 | SIGNAGE |  | 2001 | 200 | 1 | ls | 20 | 20 | 2021 | 0 | 0 | 250 | 0 | 0 | 0 | 0 | 0 | 0 | 0 | 0 | 0 | 0 | 0 | 0 | 0 | 0 | 0 | 0 | 0 | 0 | 0 | 312.5 | 0 | 0 | 0 | 0 | 0 | 0 | 0
KIMBER NEIGHBORHOOD PARK |  | 7 | PICNIC SHELTERS |  | 2001 | 5500 | 1 | ls | 30 | 30 | 2031 | 0 | 0 | 0 | 0 | 0 | 0 | 0 | 0 | 0 | 0 | 0 | 0 | 6875 | 0 | 0 | 0 | 0 | 0 | 0 | 0 | 0 | 0 | 0 | 0 | 0 | 0 | 0 | 0 | 0 | 0
KIMBER NEIGHBORHOOD PARK |  | 8 | SHADE STRUCTURES |  | na | na |  |  | 30 | 30 | 0 | 0 | 0 | 0 | 0 | 0 | 0 | 0 | 0 | 0 | 0 | 0 | 0 | 0 | 0 | 0 | 0 | 0 | 0 | 0 | 0 | 0 | 0 | 0 | 0 | 0 | 0 | 0 | 0 | 0 | 0
LANG RANCH COMMUNITY PARK |  |  | LANG RANCH COMMUNITY PARK
LANG RANCH COMMUNITY PARK |  | 1 | LIGHTING |  | na | na |  |  | 25 | 25 | 0 | 0 | 0 | 0 | 0 | 0 | 0 | 0 | 0 | 0 | 0 | 0 | 0 | 0 | 0 | 0 | 0 | 0 | 0 | 0 | 0 | 0 | 0 | 0 | 0 | 0 | 0 | 0 | 0 | 0 | 0
LANG RANCH COMMUNITY PARK |  | 2 | FENCING |  | na | na |  |  | 20 | 20 | 0 | 0 | 0 | 0 | 0 | 0 | 0 | 0 | 0 | 0 | 0 | 0 | 0 | 0 | 0 | 0 | 0 | 0 | 0 | 0 | 0 | 0 | 0 | 0 | 0 | 0 | 0 | 0 | 0 | 0 | 0
LANG RANCH COMMUNITY PARK |  | 3 | PLAYGROUND EQUIPMENT |  | na | na |  |  | 15 | 15 | 0 | 0 | 0 | 0 | 0 | 0 | 0 | 0 | 0 | 0 | 0 | 0 | 0 | 0 | 0 | 0 | 0 | 0 | 0 | 0 | 0 | 0 | 0 | 0 | 0 | 0 | 0 | 0 | 0 | 0 | 0
LANG RANCH COMMUNITY PARK |  | 4 | PARKING LOT |  | na | na |  |  | 25 | 25 | 0 | 0 | 0 | 0 | 0 | 0 | 0 | 0 | 0 | 0 | 0 | 0 | 0 | 0 | 0 | 0 | 0 | 0 | 0 | 0 | 0 | 0 | 0 | 0 | 0 | 0 | 0 | 0 | 0 | 0 | 0
LANG RANCH COMMUNITY PARK |  | 5 | RESTROOMS |  | na | na |  |  | 15 | 15 | 0 | 0 | 0 | 0 | 0 | 0 | 0 | 0 | 0 | 0 | 0 | 0 | 0 | 0 | 0 | 0 | 0 | 0 | 0 | 0 | 0 | 0 | 0 | 0 | 0 | 0 | 0 | 0 | 0 | 0 | 0
LANG RANCH COMMUNITY PARK |  | 6 | SIGNAGE |  | na | na |  |  | 20 | 20 | 0 | 0 | 0 | 0 | 0 | 0 | 0 | 0 | 0 | 0 | 0 | 0 | 0 | 0 | 0 | 0 | 0 | 0 | 0 | 0 | 0 | 0 | 0 | 0 | 0 | 0 | 0 | 0 | 0 | 0 | 0
LANG RANCH COMMUNITY PARK |  | 7 | PICNIC SHELTERS |  | na | na |  |  | 30 | 30 | 0 | 0 | 0 | 0 | 0 | 0 | 0 | 0 | 0 | 0 | 0 | 0 | 0 | 0 | 0 | 0 | 0 | 0 | 0 | 0 | 0 | 0 | 0 | 0 | 0 | 0 | 0 | 0 | 0 | 0 | 0
LANG RANCH COMMUNITY PARK |  | 8 | SHADE STRUCTURES |  | na | na |  |  | 30 | 30 | 0 | 0 | 0 | 0 | 0 | 0 | 0 | 0 | 0 | 0 | 0 | 0 | 0 | 0 | 0 | 0 | 0 | 0 | 0 | 0 | 0 | 0 | 0 | 0 | 0 | 0 | 0 | 0 | 0 | 0 | 0
LANG RANCH NEIGHBORHOOD PARK |  |  | LANG RANCH NEIGHBORHOOD PARK
LANG RANCH NEIGHBORHOOD PARK |  | 1 | LIGHTING |  | na | na |  |  | 25 | 25 | 0 | 0 | 0 | 0 | 0 | 0 | 0 | 0 | 0 | 0 | 0 | 0 | 0 | 0 | 0 | 0 | 0 | 0 | 0 | 0 | 0 | 0 | 0 | 0 | 0 | 0 | 0 | 0 | 0 | 0 | 0
LANG RANCH NEIGHBORHOOD PARK |  | 2 | FENCING |  | 1993 | 17000 | 1300 | lf | 25 | 25 | 2018 | 21250 | 0 | 0 | 0 | 0 | 0 | 0 | 0 | 0 | 0 | 0 | 0 | 0 | 0 | 0 | 0 | 0 | 0 | 0 | 0 | 0 | 0 | 0 | 0 | 0 | 26562.5 | 0 | 0 | 0 | 0
LANG RANCH NEIGHBORHOOD PARK |  | 3 | PLAYGROUND EQUIPMENT |  | 1993 | 110000 | 1 | ls | 15 | 15 | 2008 | 137500 | 0 | 0 | 0 | 0 | 0 | 0 | 0 | 0 | 0 | 0 | 0 | 0 | 0 | 0 | 171875 | 0 | 0 | 0 | 0 | 0 | 0 | 0 | 0 | 0 | 0 | 0 | 0 | 0 | 0
LANG RANCH NEIGHBORHOOD PARK |  | 4 | PARKING LOT |  | na | na |  |  | 25 | 25 | 0 | 0 | 0 | 0 | 0 | 0 | 0 | 0 | 0 | 0 | 0 | 0 | 0 | 0 | 0 | 0 | 0 | 0 | 0 | 0 | 0 | 0 | 0 | 0 | 0 | 0 | 0 | 0 | 0 | 0 | 0
LANG RANCH NEIGHBORHOOD PARK |  | 5 | RESTROOMS |  | 2010 | 50000 |  |  | 40 | 15 | 2050 | 0 | 0 | 0 | 0 | 0 | 0 | 0 | 0 | 0 | 0 | 0 | 0 | 0 | 0 | 0 | 0 | 0 | 0 | 0 | 0 | 0 | 0 | 0 | 0 | 0 | 0 | 0 | 0 | 0 | 0
LANG RANCH NEIGHBORHOOD PARK |  | 6 | SIGNAGE |  | 2014 | 300 | 1 | ls | 20 | 20 | 2034 | 0 | 0 | 0 | 0 | 0 | 0 | 0 | 0 | 0 | 0 | 0 | 0 | 0 | 0 | 0 | 375 | 0 | 0 | 0 | 0 | 0 | 0 | 0 | 0 | 0 | 0 | 0 | 0 | 0 | 0
LANG RANCH NEIGHBORHOOD PARK |  | 7 | PICNIC SHELTERS |  | 1993 | 10000 | 1 | ls | 30 | 30 | 2023 | 0 | 0 | 0 | 0 | 12500 | 0 | 0 | 0 | 0 | 0 | 0 | 0 | 0 | 0 | 0 | 0 | 0 | 0 | 0 | 0 | 0 | 0 | 0 | 0 | 0 | 0 | 0 | 0 | 0 | 0
LANG RANCH NEIGHBORHOOD PARK |  | 8 | SHADE STRUCTURES |  | na | na |  |  | 30 | 30 | 0 | 0 | 0 | 0 | 0 | 0 | 0 | 0 | 0 | 0 | 0 | 0 | 0 | 0 | 0 | 0 | 0 | 0 | 0 | 0 | 0 | 0 | 0 | 0 | 0 | 0 | 0 | 0 | 0 | 0 | 0
LYNN OAKS NEIGHBORHOOD PARK |  |  | LYNN OAKS NEIGHBORHOOD PARK
LYNN OAKS NEIGHBORHOOD PARK |  | 1 | LIGHTING |  | na | na |  |  | 25 | 25 | 0 | 0 | 0 | 0 | 0 | 0 | 0 | 0 | 0 | 0 | 0 | 0 | 0 | 0 | 0 | 0 | 0 | 0 | 0 | 0 | 0 | 0 | 0 | 0 | 0 | 0 | 0 | 0 | 0 | 0 | 0
LYNN OAKS NEIGHBORHOOD PARK |  | 2 | FENCING |  | 2000 | 5000 | 1 | ls | 20 | 20 | 2020 | 0 | 6250 | 0 | 0 | 0 | 0 | 0 | 0 | 0 | 0 | 0 | 0 | 0 | 0 | 0 | 0 | 0 | 0 | 0 | 0 | 0 | 7812.5 | 0 | 0 | 0 | 0 | 0 | 0 | 0 | 0
LYNN OAKS NEIGHBORHOOD PARK |  | 3 | PLAYGROUND EQUIPMENT |  | 2005 | 75000 | 1 | ls | 15 | 15 | 2020 | 0 | 93750 | 0 | 0 | 0 | 0 | 0 | 0 | 0 | 0 | 0 | 0 | 0 | 0 | 0 | 0 | 117187.5 | 0 | 0 | 0 | 0 | 0 | 0 | 0 | 0 | 0 | 0 | 0 | 0 | 0
LYNN OAKS NEIGHBORHOOD PARK |  | 4 | PARKING LOT |  | na | na |  |  | 25 | 25 | 0 | 0 | 0 | 0 | 0 | 0 | 0 | 0 | 0 | 0 | 0 | 0 | 0 | 0 | 0 | 0 | 0 | 0 | 0 | 0 | 0 | 0 | 0 | 0 | 0 | 0 | 0 | 0 | 0 | 0 | 0
LYNN OAKS NEIGHBORHOOD PARK |  | 5 | RESTROOMS |  | na | na |  |  | 15 | 15 | 0 | 0 | 0 | 0 | 0 | 0 | 0 | 0 | 0 | 0 | 0 | 0 | 0 | 0 | 0 | 0 | 0 | 0 | 0 | 0 | 0 | 0 | 0 | 0 | 0 | 0 | 0 | 0 | 0 | 0 | 0
LYNN OAKS NEIGHBORHOOD PARK |  | 6 | SIGNAGE |  | 2000 | 300 | 1 | ls | 20 | 20 | 2020 | 0 | 375 | 0 | 0 | 0 | 0 | 0 | 0 | 0 | 0 | 0 | 0 | 0 | 0 | 0 | 0 | 0 | 0 | 0 | 0 | 0 | 468.75 | 0 | 0 | 0 | 0 | 0 | 0 | 0 | 0
LYNN OAKS NEIGHBORHOOD PARK |  | 7 | PICNIC SHELTERS |  | na | na |  |  | 30 | 30 | 0 | 0 | 0 | 0 | 0 | 0 | 0 | 0 | 0 | 0 | 0 | 0 | 0 | 0 | 0 | 0 | 0 | 0 | 0 | 0 | 0 | 0 | 0 | 0 | 0 | 0 | 0 | 0 | 0 | 0 | 0
LYNN OAKS NEIGHBORHOOD PARK |  | 8 | SHADE STRUCTURES |  | na | na |  |  | 30 | 30 | 0 | 0 | 0 | 0 | 0 | 0 | 0 | 0 | 0 | 0 | 0 | 0 | 0 | 0 | 0 | 0 | 0 | 0 | 0 | 0 | 0 | 0 | 0 | 0 | 0 | 0 | 0 | 0 | 0 | 0 | 0
MCCREA RANCH - PARK |  |  | MCCREA RANCH - PARK
MCCREA RANCH - PARK |  | 1 | LIGHTING |  | na | na |  |  | 25 | 25 | 0 | 0 | 0 | 0 | 0 | 0 | 0 | 0 | 0 | 0 | 0 | 0 | 0 | 0 | 0 | 0 | 0 | 0 | 0 | 0 | 0 | 0 | 0 | 0 | 0 | 0 | 0 | 0 | 0 | 0 | 0
MCCREA RANCH - PARK |  | 2 | FENCING |  | 2012 | 7500 | 1000 | lf | 20 | 20 | 2032 | 0 | 0 | 0 | 0 | 0 | 0 | 0 | 0 | 0 | 0 | 0 | 0 | 0 | 9375 | 0 | 0 | 0 | 0 | 0 | 0 | 0 | 0 | 0 | 0 | 0 | 0 | 0 | 0 | 0 | 0
MCCREA RANCH - PARK |  | 3 | PLAYGROUND EQUIPMENT |  | na | na |  |  | 15 | 15 | 0 | 0 | 0 | 0 | 0 | 0 | 0 | 0 | 0 | 0 | 0 | 0 | 0 | 0 | 0 | 0 | 0 | 0 | 0 | 0 | 0 | 0 | 0 | 0 | 0 | 0 | 0 | 0 | 0 | 0 | 0
MCCREA RANCH - PARK |  | 4 | PARKING LOT |  | 2012 | 6500 | 1 | ls | 25 | 25 | 2037 | 0 | 0 | 0 | 0 | 0 | 0 | 0 | 0 | 0 | 0 | 0 | 0 | 0 | 0 | 0 | 0 | 0 | 0 | 8125 | 0 | 0 | 0 | 0 | 0 | 0 | 0 | 0 | 0 | 0 | 0
MCCREA RANCH - PARK |  | 5 | RESTROOMS |  | 2012 | 2500 | 1 | ls | 15 | 15 | 2027 | 0 | 0 | 0 | 0 | 0 | 0 | 0 | 0 | 3125 | 0 | 0 | 0 | 0 | 0 | 0 | 0 | 0 | 0 | 0 | 0 | 0 | 0 | 0 | 3906.25 | 0 | 0 | 0 | 0 | 0 | 0
MCCREA RANCH - PARK |  | 6 | SIGNAGE |  | 2000 | 2100 | 1 | ls | 20 | 20 | 2020 | 0 | 2625 | 0 | 0 | 0 | 0 | 0 | 0 | 0 | 0 | 0 | 0 | 0 | 0 | 0 | 0 | 0 | 0 | 0 | 0 | 0 | 3281.25 | 0 | 0 | 0 | 0 | 0 | 0 | 0 | 0
MCCREA RANCH - PARK |  | 7 | PICNIC SHELTERS |  | na | na |  |  | 30 | 30 | 0 | 0 | 0 | 0 | 0 | 0 | 0 | 0 | 0 | 0 | 0 | 0 | 0 | 0 | 0 | 0 | 0 | 0 | 0 | 0 | 0 | 0 | 0 | 0 | 0 | 0 | 0 | 0 | 0 | 0 | 0
MCCREA RANCH - PARK |  | 8 | SHADE STRUCTURES |  | na | na |  |  | 30 | 30 | 0 | 0 | 0 | 0 | 0 | 0 | 0 | 0 | 0 | 0 | 0 | 0 | 0 | 0 | 0 | 0 | 0 | 0 | 0 | 0 | 0 | 0 | 0 | 0 | 0 | 0 | 0 | 0 | 0 | 0 | 0
MCCREA RANCH - VISITOR CENTER |  |  | MCCREA RANCH - VISITOR CENTER
MCCREA RANCH - VISITOR CENTER |  | 1 | ROOFING |  | 2012 | 25000 | 1 | ls | 25 | 25 | 2037 | 0 | 0 | 0 | 0 | 0 | 0 | 0 | 0 | 0 | 0 | 0 | 0 | 0 | 0 | 0 | 0 | 0 | 0 | 31250 | 0 | 0 | 0 | 0 | 0 | 0 | 0 | 0 | 0 | 0 | 0
MCCREA RANCH - VISITOR CENTER |  | 2 | WINDOWS |  | 2012 | 15000 | 1 | ls | 55 | 55 | 2067 | 0 | 0 | 0 | 0 | 0 | 0 | 0 | 0 | 0 | 0 | 0 | 0 | 0 | 0 | 0 | 0 | 0 | 0 | 0 | 0 | 0 | 0 | 0 | 0 | 0 | 0 | 0 | 0 | 0 | 0
MCCREA RANCH - VISITOR CENTER |  | 3 | EXTERIOR SIDING AND TRIM |  | 2012 | 3500 | 1 | ls | 20 | 20 | 2032 | 0 | 0 | 0 | 0 | 0 | 0 | 0 | 0 | 0 | 0 | 0 | 0 | 0 | 4375 | 0 | 0 | 0 | 0 | 0 | 0 | 0 | 0 | 0 | 0 | 0 | 0 | 0 | 0 | 0 | 0
MCCREA RANCH - VISITOR CENTER |  | 4 | EXHAUST FANS |  | na | na |  |  | 15 | 15 | 0 | 0 | 0 | 0 | 0 | 0 | 0 | 0 | 0 | 0 | 0 | 0 | 0 | 0 | 0 | 0 | 0 | 0 | 0 | 0 | 0 | 0 | 0 | 0 | 0 | 0 | 0 | 0 | 0 | 0 | 0
MCCREA RANCH - VISITOR CENTER |  | 5 | CONDENSERS |  | 2012 | 5000 | 1 | ls | 20 | 20 | 2032 | 0 | 0 | 0 | 0 | 0 | 0 | 0 | 0 | 0 | 0 | 0 | 0 | 0 | 6250 | 0 | 0 | 0 | 0 | 0 | 0 | 0 | 0 | 0 | 0 | 0 | 0 | 0 | 0 | 0 | 0
MCCREA RANCH - VISITOR CENTER |  | 6 | FAN COILS |  | 2012 | 5000 | 1 | ls | 20 | 20 | 2032 | 0 | 0 | 0 | 0 | 0 | 0 | 0 | 0 | 0 | 0 | 0 | 0 | 0 | 6250 | 0 | 0 | 0 | 0 | 0 | 0 | 0 | 0 | 0 | 0 | 0 | 0 | 0 | 0 | 0 | 0
MCCREA RANCH - VISITOR CENTER |  | 7 | AIR HANDLER |  | na | na |  |  | 20 | 20 | 0 | 0 | 0 | 0 | 0 | 0 | 0 | 0 | 0 | 0 | 0 | 0 | 0 | 0 | 0 | 0 | 0 | 0 | 0 | 0 | 0 | 0 | 0 | 0 | 0 | 0 | 0 | 0 | 0 | 0 | 0
MCCREA RANCH - VISITOR CENTER |  | 8 | KITCHEN FIRE SUPRESSION |  | na | na |  |  | 20 | 20 | 0 | 0 | 0 | 0 | 0 | 0 | 0 | 0 | 0 | 0 | 0 | 0 | 0 | 0 | 0 | 0 | 0 | 0 | 0 | 0 | 0 | 0 | 0 | 0 | 0 | 0 | 0 | 0 | 0 | 0 | 0
MCCREA RANCH - VISITOR CENTER |  | 9 | GAS FIRED HEATERS |  | na | na |  |  | 50 | 50 | 0 | 0 | 0 | 0 | 0 | 0 | 0 | 0 | 0 | 0 | 0 | 0 | 0 | 0 | 0 | 0 | 0 | 0 | 0 | 0 | 0 | 0 | 0 | 0 | 0 | 0 | 0 | 0 | 0 | 0 | 0
MCCREA RANCH - VISITOR CENTER |  | 10 | WOOD FLOORING |  | na | na |  |  | 30 | 30 | 0 | 0 | 0 | 0 | 0 | 0 | 0 | 0 | 0 | 0 | 0 | 0 | 0 | 0 | 0 | 0 | 0 | 0 | 0 | 0 | 0 | 0 | 0 | 0 | 0 | 0 | 0 | 0 | 0 | 0 | 0
MCCREA RANCH - VISITOR CENTER |  | 11 | VINYL FLOORING |  | na | na |  |  | 20 | 20 | 0 | 0 | 0 | 0 | 0 | 0 | 0 | 0 | 0 | 0 | 0 | 0 | 0 | 0 | 0 | 0 | 0 | 0 | 0 | 0 | 0 | 0 | 0 | 0 | 0 | 0 | 0 | 0 | 0 | 0 | 0
MCCREA RANCH - VISITOR CENTER |  | 12 | CARPET FLOORING |  | 2012 | 1500 | 1 | ls | 10 | 10 | 2022 | 0 | 0 | 0 | 1875 | 0 | 0 | 0 | 0 | 0 | 0 | 0 | 0 | 0 | 2343.75 | 0 | 0 | 0 | 0 | 0 | 0 | 0 | 0 | 0 | 2929.6875 | 0 | 0 | 0 | 0 | 0 | 0
MCCREA RANCH - VISITOR CENTER |  | 13 | WATER HEATER |  | 2012 | 500 | 1 | ls | 10 | 10 | 2022 | 0 | 0 | 0 | 625 | 0 | 0 | 0 | 0 | 0 | 0 | 0 | 0 | 0 | 781.25 | 0 | 0 | 0 | 0 | 0 | 0 | 0 | 0 | 0 | 976.5625 | 0 | 0 | 0 | 0 | 0 | 0
MCCREA RANCH - VISITOR CENTER |  | 14 | ROLL UP DOORS |  | na | na |  |  | 20 | 20 | 0 | 0 | 0 | 0 | 0 | 0 | 0 | 0 | 0 | 0 | 0 | 0 | 0 | 0 | 0 | 0 | 0 | 0 | 0 | 0 | 0 | 0 | 0 | 0 | 0 | 0 | 0 | 0 | 0 | 0 | 0
MCCREA RANCH - VISITOR CENTER |  | 15 | EXTERIOR PAINT |  | 2012 | 3700 | 1 | ls | 12 | 12 | 2024 | 0 | 0 | 0 | 0 | 0 | 4625 | 0 | 0 | 0 | 0 | 0 | 0 | 0 | 0 | 0 | 0 | 0 | 5781.25 | 0 | 0 | 0 | 0 | 0 | 0 | 0 | 0 | 0 | 0 | 0 | 7226.5625
MCCREA RANCH - VISITOR CENTER |  | 16 | EXTERIOR LIGHTING |  | 2012 | 1200 | 1 | ls | 15 | 15 | 2027 | 0 | 0 | 0 | 0 | 0 | 0 | 0 | 0 | 1500 | 0 | 0 | 0 | 0 | 0 | 0 | 0 | 0 | 0 | 0 | 0 | 0 | 0 | 0 | 1875 | 0 | 0 | 0 | 0 | 0 | 0
NEWBURY GATEWAY NEIGHBORHOOD PARK |  |  | NEWBURY GATEWAY NEIGHBORHOOD PARK
NEWBURY GATEWAY NEIGHBORHOOD PARK |  | 1 | LIGHTING |  | na | na |  |  | 25 | 25 | 0 | 0 | 0 | 0 | 0 | 0 | 0 | 0 | 0 | 0 | 0 | 0 | 0 | 0 | 0 | 0 | 0 | 0 | 0 | 0 | 0 | 0 | 0 | 0 | 0 | 0 | 0 | 0 | 0 | 0 | 0
NEWBURY GATEWAY NEIGHBORHOOD PARK |  | 2 | FENCING |  | 1999 | 9500 | 800 | lf | 20 | 20 | 2019 | 11875 | 0 | 0 | 0 | 0 | 0 | 0 | 0 | 0 | 0 | 0 | 0 | 0 | 0 | 0 | 0 | 0 | 0 | 0 | 0 | 14843.75 | 0 | 0 | 0 | 0 | 0 | 0 | 0 | 0 | 0
NEWBURY GATEWAY NEIGHBORHOOD PARK |  | 3 | PLAYGROUND EQUIPMENT |  | 1999 | 90000 | 1 | ls | 15 | 15 | 2014 | 112500 | 0 | 0 | 0 | 0 | 0 | 0 | 0 | 0 | 0 | 0 | 0 | 0 | 0 | 0 | 140625 | 0 | 0 | 0 | 0 | 0 | 0 | 0 | 0 | 0 | 0 | 0 | 0 | 0 | 0
NEWBURY GATEWAY NEIGHBORHOOD PARK |  | 4 | PARKING LOT |  | na | na |  |  | 25 | 25 | 0 | 0 | 0 | 0 | 0 | 0 | 0 | 0 | 0 | 0 | 0 | 0 | 0 | 0 | 0 | 0 | 0 | 0 | 0 | 0 | 0 | 0 | 0 | 0 | 0 | 0 | 0 | 0 | 0 | 0 | 0
NEWBURY GATEWAY NEIGHBORHOOD PARK |  | 5 | RESTROOMS |  | na | na |  |  | 15 | 15 | 0 | 0 | 0 | 0 | 0 | 0 | 0 | 0 | 0 | 0 | 0 | 0 | 0 | 0 | 0 | 0 | 0 | 0 | 0 | 0 | 0 | 0 | 0 | 0 | 0 | 0 | 0 | 0 | 0 | 0 | 0
NEWBURY GATEWAY NEIGHBORHOOD PARK |  | 6 | SIGNAGE |  | 1999 | 200 | 1 | ls | 20 | 20 | 2019 | 250 | 0 | 0 | 0 | 0 | 0 | 0 | 0 | 0 | 0 | 0 | 0 | 0 | 0 | 0 | 0 | 0 | 0 | 0 | 0 | 312.5 | 0 | 0 | 0 | 0 | 0 | 0 | 0 | 0 | 0
NEWBURY GATEWAY NEIGHBORHOOD PARK |  | 7 | PICNIC SHELTERS |  | na | na |  |  | 30 | 30 | 0 | 0 | 0 | 0 | 0 | 0 | 0 | 0 | 0 | 0 | 0 | 0 | 0 | 0 | 0 | 0 | 0 | 0 | 0 | 0 | 0 | 0 | 0 | 0 | 0 | 0 | 0 | 0 | 0 | 0 | 0
NEWBURY GATEWAY NEIGHBORHOOD PARK |  | 8 | SHADE STRUCTURES |  | na | na |  |  | 30 | 30 | 0 | 0 | 0 | 0 | 0 | 0 | 0 | 0 | 0 | 0 | 0 | 0 | 0 | 0 | 0 | 0 | 0 | 0 | 0 | 0 | 0 | 0 | 0 | 0 | 0 | 0 | 0 | 0 | 0 | 0 | 0
NORTH RANCH NEIGHBORHOOD PARK |  |  | NORTH RANCH NEIGHBORHOOD PARK
NORTH RANCH NEIGHBORHOOD PARK |  | 1 | LIGHTING |  | na | na |  |  | 25 | 25 | 0 | 0 | 0 | 0 | 0 | 0 | 0 | 0 | 0 | 0 | 0 | 0 | 0 | 0 | 0 | 0 | 0 | 0 | 0 | 0 | 0 | 0 | 0 | 0 | 0 | 0 | 0 | 0 | 0 | 0 | 0
NORTH RANCH NEIGHBORHOOD PARK |  | 2 | FENCING |  | na | na |  |  | 20 | 20 | 0 | 0 | 0 | 0 | 0 | 0 | 0 | 0 | 0 | 0 | 0 | 0 | 0 | 0 | 0 | 0 | 0 | 0 | 0 | 0 | 0 | 0 | 0 | 0 | 0 | 0 | 0 | 0 | 0 | 0 | 0
NORTH RANCH NEIGHBORHOOD PARK |  | 3 | PLAYGROUND EQUIPMENT |  | 2005 | 125000 | 1 | ls | 15 | 15 | 2020 | 0 | 156250 | 0 | 0 | 0 | 0 | 0 | 0 | 0 | 0 | 0 | 0 | 0 | 0 | 0 | 0 | 195312.5 | 0 | 0 | 0 | 0 | 0 | 0 | 0 | 0 | 0 | 0 | 0 | 0 | 0
NORTH RANCH NEIGHBORHOOD PARK |  | 4 | PARKING LOT |  | na | na |  |  | 25 | 25 | 0 | 0 | 0 | 0 | 0 | 0 | 0 | 0 | 0 | 0 | 0 | 0 | 0 | 0 | 0 | 0 | 0 | 0 | 0 | 0 | 0 | 0 | 0 | 0 | 0 | 0 | 0 | 0 | 0 | 0 | 0
NORTH RANCH NEIGHBORHOOD PARK |  | 5 | RESTROOMS |  | na | na |  |  | 15 | 15 | 0 | 0 | 0 | 0 | 0 | 0 | 0 | 0 | 0 | 0 | 0 | 0 | 0 | 0 | 0 | 0 | 0 | 0 | 0 | 0 | 0 | 0 | 0 | 0 | 0 | 0 | 0 | 0 | 0 | 0 | 0
NORTH RANCH NEIGHBORHOOD PARK |  | 6 | SIGNAGE |  | 2005 | 150 | 1 | ls | 20 | 20 | 2025 | 0 | 0 | 0 | 0 | 0 | 0 | 187.5 | 0 | 0 | 0 | 0 | 0 | 0 | 0 | 0 | 0 | 0 | 0 | 0 | 0 | 0 | 0 | 0 | 0 | 0 | 0 | 234.375 | 0 | 0 | 0
NORTH RANCH NEIGHBORHOOD PARK |  | 7 | PICNIC SHELTERS |  | na | na |  |  | 30 | 30 | 0 | 0 | 0 | 0 | 0 | 0 | 0 | 0 | 0 | 0 | 0 | 0 | 0 | 0 | 0 | 0 | 0 | 0 | 0 | 0 | 0 | 0 | 0 | 0 | 0 | 0 | 0 | 0 | 0 | 0 | 0
NORTH RANCH NEIGHBORHOOD PARK |  | 8 | SHADE STRUCTURES |  | na | na |  |  | 30 | 30 | 0 | 0 | 0 | 0 | 0 | 0 | 0 | 0 | 0 | 0 | 0 | 0 | 0 | 0 | 0 | 0 | 0 | 0 | 0 | 0 | 0 | 0 | 0 | 0 | 0 | 0 | 0 | 0 | 0 | 0 | 0
NORTH RANCH PLAYFIELD |  |  | NORTH RANCH PLAYFIELD
NORTH RANCH PLAYFIELD |  | 1 | LIGHTING |  | 2002 | 15000 | 1 | ls | 25 | 25 | 2027 | 0 | 0 | 0 | 0 | 0 | 0 | 0 | 0 | 18750 | 0 | 0 | 0 | 0 | 0 | 0 | 0 | 0 | 0 | 0 | 0 | 0 | 0 | 0 | 0 | 0 | 0 | 0 | 0 | 0 | 0
NORTH RANCH PLAYFIELD |  | 2 | FENCING |  | 1991 | 7500 | 1 | ls | 30 | 30 | 2021 | 0 | 0 | 9375 | 0 | 0 | 0 | 0 | 0 | 0 | 0 | 0 | 0 | 0 | 0 | 0 | 0 | 0 | 0 | 0 | 0 | 0 | 0 | 0 | 0 | 0 | 0 | 0 | 0 | 0 | 0
NORTH RANCH PLAYFIELD |  | 3 | PLAYGROUND EQUIPMENT |  | 2016 | 250000 | 1 | ls | 15 | 15 | 2031 | 0 | 0 | 0 | 0 | 0 | 0 | 0 | 0 | 0 | 0 | 0 | 0 | 312500 | 0 | 0 | 0 | 0 | 0 | 0 | 0 | 0 | 0 | 0 | 0 | 0 | 0 | 0 | 390625 | 0 | 0
NORTH RANCH PLAYFIELD |  | 4 | PARKING LOT |  | 2011 | 20000 | 1 | ls | 25 | 25 | 2036 | 0 | 0 | 0 | 0 | 0 | 0 | 0 | 0 | 0 | 0 | 0 | 0 | 0 | 0 | 0 | 0 | 0 | 25000 | 0 | 0 | 0 | 0 | 0 | 0 | 0 | 0 | 0 | 0 | 0 | 0
NORTH RANCH PLAYFIELD |  | 5 | RESTROOMS |  | 2013 | 5000 | 1 | ls | 15 | 15 | 2028 | 0 | 0 | 0 | 0 | 0 | 0 | 0 | 0 | 0 | 6250 | 0 | 0 | 0 | 0 | 0 | 0 | 0 | 0 | 0 | 0 | 0 | 0 | 0 | 0 | 7812.5 | 0 | 0 | 0 | 0 | 0
NORTH RANCH PLAYFIELD |  | 6 | SIGNAGE |  | 1991 | 450 | 1 | ls | 30 | 30 | 2021 | 0 | 0 | 562.5 | 0 | 0 | 0 | 0 | 0 | 0 | 0 | 0 | 0 | 0 | 0 | 0 | 0 | 0 | 0 | 0 | 0 | 0 | 0 | 0 | 0 | 0 | 0 | 0 | 0 | 0 | 0
NORTH RANCH PLAYFIELD |  | 7 | PICNIC SHELTERS |  | na | na |  |  | 30 | 30 | 0 | 0 | 0 | 0 | 0 | 0 | 0 | 0 | 0 | 0 | 0 | 0 | 0 | 0 | 0 | 0 | 0 | 0 | 0 | 0 | 0 | 0 | 0 | 0 | 0 | 0 | 0 | 0 | 0 | 0 | 0
NORTH RANCH PLAYFIELD |  | 8 | SHADE STRUCTURES |  | na | na |  |  | 30 | 30 | 0 | 0 | 0 | 0 | 0 | 0 | 0 | 0 | 0 | 0 | 0 | 0 | 0 | 0 | 0 | 0 | 0 | 0 | 0 | 0 | 0 | 0 | 0 | 0 | 0 | 0 | 0 | 0 | 0 | 0 | 0
NORTHWOOD NEIGHBORHOOD PARK |  |  | NORTHWOOD NEIGHBORHOOD PARK
NORTHWOOD NEIGHBORHOOD PARK |  | 1 | LIGHTING |  | na | na |  |  | 25 | 25 | 0 | 0 | 0 | 0 | 0 | 0 | 0 | 0 | 0 | 0 | 0 | 0 | 0 | 0 | 0 | 0 | 0 | 0 | 0 | 0 | 0 | 0 | 0 | 0 | 0 | 0 | 0 | 0 | 0 | 0 | 0
NORTHWOOD NEIGHBORHOOD PARK |  | 2 | FENCING |  | 2010 | 30000 |  |  | 20 | 20 | 2030 | 0 | 0 | 0 | 0 | 0 | 0 | 0 | 0 | 0 | 0 | 0 | 37500 | 0 | 0 | 0 | 0 | 0 | 0 | 0 | 0 | 0 | 0 | 0 | 0 | 0 | 0 | 0 | 0 | 0 | 0
NORTHWOOD NEIGHBORHOOD PARK |  | 3 | PLAYGROUND EQUIPMENT |  | 2018 | 250000 | 1 | ls | 15 | 15 | 2033 | 0 | 0 | 0 | 0 | 0 | 0 | 0 | 0 | 0 | 0 | 0 | 0 | 0 | 0 | 312500 | 0 | 0 | 0 | 0 | 0 | 0 | 0 | 0 | 0 | 0 | 0 | 0 | 0 | 0 | 390625
NORTHWOOD NEIGHBORHOOD PARK |  | 4 | PARKING LOT |  | na | na |  |  | 25 | 25 | 0 | 0 | 0 | 0 | 0 | 0 | 0 | 0 | 0 | 0 | 0 | 0 | 0 | 0 | 0 | 0 | 0 | 0 | 0 | 0 | 0 | 0 | 0 | 0 | 0 | 0 | 0 | 0 | 0 | 0 | 0
NORTHWOOD NEIGHBORHOOD PARK |  | 5 | RESTROOMS |  | na | na |  |  | 15 | 15 | 0 | 0 | 0 | 0 | 0 | 0 | 0 | 0 | 0 | 0 | 0 | 0 | 0 | 0 | 0 | 0 | 0 | 0 | 0 | 0 | 0 | 0 | 0 | 0 | 0 | 0 | 0 | 0 | 0 | 0 | 0
NORTHWOOD NEIGHBORHOOD PARK |  | 6 | SIGNAGE |  | 2010 | 250 | 1 | ls | 20 | 20 | 2030 | 0 | 0 | 0 | 0 | 0 | 0 | 0 | 0 | 0 | 0 | 0 | 312.5 | 0 | 0 | 0 | 0 | 0 | 0 | 0 | 0 | 0 | 0 | 0 | 0 | 0 | 0 | 0 | 0 | 0 | 0
NORTHWOOD NEIGHBORHOOD PARK |  | 7 | PICNIC SHELTERS |  | na | na |  |  | 30 | 30 | 0 | 0 | 0 | 0 | 0 | 0 | 0 | 0 | 0 | 0 | 0 | 0 | 0 | 0 | 0 | 0 | 0 | 0 | 0 | 0 | 0 | 0 | 0 | 0 | 0 | 0 | 0 | 0 | 0 | 0 | 0
NORTHWOOD NEIGHBORHOOD PARK |  | 8 | SHADE STRUCTURES |  | na | na |  |  | 30 | 30 | 0 | 0 | 0 | 0 | 0 | 0 | 0 | 0 | 0 | 0 | 0 | 0 | 0 | 0 | 0 | 0 | 0 | 0 | 0 | 0 | 0 | 0 | 0 | 0 | 0 | 0 | 0 | 0 | 0 | 0 | 0
OAKBROOK NEIGHBORHOOD PARK |  |  | OAKBROOK NEIGHBORHOOD PARK
OAKBROOK NEIGHBORHOOD PARK |  | 1 | LIGHTING |  | na | na |  |  | 25 | 25 | 0 | 0 | 0 | 0 | 0 | 0 | 0 | 0 | 0 | 0 | 0 | 0 | 0 | 0 | 0 | 0 | 0 | 0 | 0 | 0 | 0 | 0 | 0 | 0 | 0 | 0 | 0 | 0 | 0 | 0 | 0
OAKBROOK NEIGHBORHOOD PARK |  | 2 | FENCING |  | na | na |  |  | 20 | 20 | 0 | 0 | 0 | 0 | 0 | 0 | 0 | 0 | 0 | 0 | 0 | 0 | 0 | 0 | 0 | 0 | 0 | 0 | 0 | 0 | 0 | 0 | 0 | 0 | 0 | 0 | 0 | 0 | 0 | 0 | 0
OAKBROOK NEIGHBORHOOD PARK |  | 3 | PLAYGROUND EQUIPMENT |  | 2018 | 78000 | 1 | ls | 15 | 15 | 2033 | 0 | 0 | 0 | 0 | 0 | 0 | 0 | 0 | 0 | 0 | 0 | 0 | 0 | 0 | 97500 | 0 | 0 | 0 | 0 | 0 | 0 | 0 | 0 | 0 | 0 | 0 | 0 | 0 | 0 | 121875
OAKBROOK NEIGHBORHOOD PARK |  | 4 | PARKING LOT |  | 2013 | 60000 |  |  | 25 | 25 | 2038 | 0 | 0 | 0 | 0 | 0 | 0 | 0 | 0 | 0 | 0 | 0 | 0 | 0 | 0 | 0 | 0 | 0 | 0 | 0 | 75000 | 0 | 0 | 0 | 0 | 0 | 0 | 0 | 0 | 0 | 0
OAKBROOK NEIGHBORHOOD PARK |  | 5 | RESTROOMS |  | 2013 | 75000 |  |  | 40 | 15 | 2053 | 0 | 0 | 0 | 0 | 0 | 0 | 0 | 0 | 0 | 0 | 0 | 0 | 0 | 0 | 0 | 0 | 0 | 0 | 0 | 0 | 0 | 0 | 0 | 0 | 0 | 0 | 0 | 0 | 0 | 0
OAKBROOK NEIGHBORHOOD PARK |  | 6 | SIGNAGE |  | 2000 | 250 | 1 | ls | 20 | 20 | 2020 | 0 | 312.5 | 0 | 0 | 0 | 0 | 0 | 0 | 0 | 0 | 0 | 0 | 0 | 0 | 0 | 0 | 0 | 0 | 0 | 0 | 0 | 390.625 | 0 | 0 | 0 | 0 | 0 | 0 | 0 | 0
OAKBROOK NEIGHBORHOOD PARK |  | 7 | PICNIC SHELTERS |  | na | na |  |  | 30 | 30 | 0 | 0 | 0 | 0 | 0 | 0 | 0 | 0 | 0 | 0 | 0 | 0 | 0 | 0 | 0 | 0 | 0 | 0 | 0 | 0 | 0 | 0 | 0 | 0 | 0 | 0 | 0 | 0 | 0 | 0 | 0
OAKBROOK NEIGHBORHOOD PARK |  | 8 | SHADE STRUCTURES |  | na | na |  |  | 30 | 30 | 0 | 0 | 0 | 0 | 0 | 0 | 0 | 0 | 0 | 0 | 0 | 0 | 0 | 0 | 0 | 0 | 0 | 0 | 0 | 0 | 0 | 0 | 0 | 0 | 0 | 0 | 0 | 0 | 0 | 0 | 0
OAKBROOK REGIONAL PARK |  |  | OAKBROOK REGIONAL PARK
OAKBROOK REGIONAL PARK |  | 1 | LIGHTING |  | 2003 | 5000 | 1 | ls | 25 | 25 | 2028 | 0 | 0 | 0 | 0 | 0 | 0 | 0 | 0 | 0 | 6250 | 0 | 0 | 0 | 0 | 0 | 0 | 0 | 0 | 0 | 0 | 0 | 0 | 0 | 0 | 0 | 0 | 0 | 0 | 0 | 0
OAKBROOK REGIONAL PARK |  | 2 | FENCING |  | 2003 | 8500 | 1 | ls | 20 | 20 | 2023 | 0 | 0 | 0 | 0 | 10625 | 0 | 0 | 0 | 0 | 0 | 0 | 0 | 0 | 0 | 0 | 0 | 0 | 0 | 0 | 0 | 0 | 0 | 0 | 0 | 13281.25 | 0 | 0 | 0 | 0 | 0
OAKBROOK REGIONAL PARK |  | 3 | PLAYGROUND EQUIPMENT |  | na | na |  |  | 15 | 15 | 0 | 0 | 0 | 0 | 0 | 0 | 0 | 0 | 0 | 0 | 0 | 0 | 0 | 0 | 0 | 0 | 0 | 0 | 0 | 0 | 0 | 0 | 0 | 0 | 0 | 0 | 0 | 0 | 0 | 0 | 0
OAKBROOK REGIONAL PARK |  | 4 | PARKING LOT |  | 2003 | 95000 | 1 | ls | 25 | 25 | 2028 | 0 | 0 | 0 | 0 | 0 | 0 | 0 | 0 | 0 | 118750 | 0 | 0 | 0 | 0 | 0 | 0 | 0 | 0 | 0 | 0 | 0 | 0 | 0 | 0 | 0 | 0 | 0 | 0 | 0 | 0
OAKBROOK REGIONAL PARK |  | 5 | RESTROOMS |  | 2003 | 3000 | 1 | ls | 15 | 15 | 2018 | 3750 | 0 | 0 | 0 | 0 | 0 | 0 | 0 | 0 | 0 | 0 | 0 | 0 | 0 | 0 | 4687.5 | 0 | 0 | 0 | 0 | 0 | 0 | 0 | 0 | 0 | 0 | 0 | 0 | 0 | 0
OAKBROOK REGIONAL PARK |  | 6 | SIGNAGE |  | 2003 | 1500 | 1 | ls | 20 | 20 | 2023 | 0 | 0 | 0 | 0 | 1875 | 0 | 0 | 0 | 0 | 0 | 0 | 0 | 0 | 0 | 0 | 0 | 0 | 0 | 0 | 0 | 0 | 0 | 0 | 0 | 2343.75 | 0 | 0 | 0 | 0 | 0
OAKBROOK REGIONAL PARK |  | 7 | PICNIC SHELTERS |  | na | na |  |  | 30 | 30 | 0 | 0 | 0 | 0 | 0 | 0 | 0 | 0 | 0 | 0 | 0 | 0 | 0 | 0 | 0 | 0 | 0 | 0 | 0 | 0 | 0 | 0 | 0 | 0 | 0 | 0 | 0 | 0 | 0 | 0 | 0
OAKBROOK REGIONAL PARK |  | 8 | SHADE STRUCTURES |  | na | na |  |  | 30 | 30 | 0 | 0 | 0 | 0 | 0 | 0 | 0 | 0 | 0 | 0 | 0 | 0 | 0 | 0 | 0 | 0 | 0 | 0 | 0 | 0 | 0 | 0 | 0 | 0 | 0 | 0 | 0 | 0 | 0 | 0 | 0
OAKBROOK SERVICE YARD |  |  | OAKBROOK SERVICE YARD
OAKBROOK SERVICE YARD |  | 1 | ROOFING |  | 2013 | 50000 | 1 | ls | 25 | 40 | 2038 | 0 | 0 | 0 | 0 | 0 | 0 | 0 | 0 | 0 | 0 | 0 | 0 | 0 | 0 | 0 | 0 | 0 | 0 | 0 | 62500 | 0 | 0 | 0 | 0 | 0 | 0 | 0 | 0 | 0 | 0
OAKBROOK SERVICE YARD |  | 2 | WINDOWS |  | 2013 | 32000 | 1 | ls | 55 | 55 | 2068 | 0 | 0 | 0 | 0 | 0 | 0 | 0 | 0 | 0 | 0 | 0 | 0 | 0 | 0 | 0 | 0 | 0 | 0 | 0 | 0 | 0 | 0 | 0 | 0 | 0 | 0 | 0 | 0 | 0 | 0
OAKBROOK SERVICE YARD |  | 3 | EXTERIOR SIDING AND TRIM |  | 2013 | 45000 | 1 | ls | 20 | 20 | 2033 | 0 | 0 | 0 | 0 | 0 | 0 | 0 | 0 | 0 | 0 | 0 | 0 | 0 | 0 | 56250 | 0 | 0 | 0 | 0 | 0 | 0 | 0 | 0 | 0 | 0 | 0 | 0 | 0 | 0 | 0
OAKBROOK SERVICE YARD |  | 4 | EXHAUST FANS |  | 2013 | 10000 | 1 | ls | 15 | 15 | 2028 | 0 | 0 | 0 | 0 | 0 | 0 | 0 | 0 | 0 | 12500 | 0 | 0 | 0 | 0 | 0 | 0 | 0 | 0 | 0 | 0 | 0 | 0 | 0 | 0 | 15625 | 0 | 0 | 0 | 0 | 0
OAKBROOK SERVICE YARD |  | 5 | CONDENSERS |  | 2013 | 15000 | 1 | ls | 20 | 20 | 2033 | 0 | 0 | 0 | 0 | 0 | 0 | 0 | 0 | 0 | 0 | 0 | 0 | 0 | 0 | 18750 | 0 | 0 | 0 | 0 | 0 | 0 | 0 | 0 | 0 | 0 | 0 | 0 | 0 | 0 | 0
OAKBROOK SERVICE YARD |  | 6 | FAN COILS |  | 2013 | 10000 | 1 | ls | 20 | 20 | 2033 | 0 | 0 | 0 | 0 | 0 | 0 | 0 | 0 | 0 | 0 | 0 | 0 | 0 | 0 | 12500 | 0 | 0 | 0 | 0 | 0 | 0 | 0 | 0 | 0 | 0 | 0 | 0 | 0 | 0 | 0
OAKBROOK SERVICE YARD |  | 7 | AIR HANDLER |  | 2013 | 5000 | 1 | ls | 20 | 20 | 2033 | 0 | 0 | 0 | 0 | 0 | 0 | 0 | 0 | 0 | 0 | 0 | 0 | 0 | 0 | 6250 | 0 | 0 | 0 | 0 | 0 | 0 | 0 | 0 | 0 | 0 | 0 | 0 | 0 | 0 | 0
OAKBROOK SERVICE YARD |  | 8 | KITCHEN FIRE SUPRESSION |  | na | na |  |  | 20 | 20 | 0 | 0 | 0 | 0 | 0 | 0 | 0 | 0 | 0 | 0 | 0 | 0 | 0 | 0 | 0 | 0 | 0 | 0 | 0 | 0 | 0 | 0 | 0 | 0 | 0 | 0 | 0 | 0 | 0 | 0 | 0
OAKBROOK SERVICE YARD |  | 9 | GAS FIRED HEATERS |  | 2013 | 10000 | 1 | ls | 50 | 50 | 2063 | 0 | 0 | 0 | 0 | 0 | 0 | 0 | 0 | 0 | 0 | 0 | 0 | 0 | 0 | 0 | 0 | 0 | 0 | 0 | 0 | 0 | 0 | 0 | 0 | 0 | 0 | 0 | 0 | 0 | 0
OAKBROOK SERVICE YARD |  | 10 | WOOD FLOORING |  | na | na |  |  | 30 | 30 | 0 | 0 | 0 | 0 | 0 | 0 | 0 | 0 | 0 | 0 | 0 | 0 | 0 | 0 | 0 | 0 | 0 | 0 | 0 | 0 | 0 | 0 | 0 | 0 | 0 | 0 | 0 | 0 | 0 | 0 | 0
OAKBROOK SERVICE YARD |  | 11 | VINYL FLOORING |  | 2013 | 10000 | 1 | ls | 20 | 20 | 2033 | 0 | 0 | 0 | 0 | 0 | 0 | 0 | 0 | 0 | 0 | 0 | 0 | 0 | 0 | 12500 | 0 | 0 | 0 | 0 | 0 | 0 | 0 | 0 | 0 | 0 | 0 | 0 | 0 | 0 | 0
OAKBROOK SERVICE YARD |  | 12 | CARPET FLOORING |  | 2013 | 1000 | 1 | ls | 10 | 10 | 2023 | 0 | 0 | 0 | 0 | 1250 | 0 | 0 | 0 | 0 | 0 | 0 | 0 | 0 | 0 | 1562.5 | 0 | 0 | 0 | 0 | 0 | 0 | 0 | 0 | 0 | 1953.125 | 0 | 0 | 0 | 0 | 0
OAKBROOK SERVICE YARD |  | 13 | WATER HEATER |  | 2013 | 1500 | 1 | ls | 10 | 10 | 2023 | 0 | 0 | 0 | 0 | 1875 | 0 | 0 | 0 | 0 | 0 | 0 | 0 | 0 | 0 | 2343.75 | 0 | 0 | 0 | 0 | 0 | 0 | 0 | 0 | 0 | 2929.6875 | 0 | 0 | 0 | 0 | 0
OAKBROOK SERVICE YARD |  | 14 | ROLL UP DOORS |  | 2013 | 37000 | 1 | ls | 20 | 20 | 2033 | 0 | 0 | 0 | 0 | 0 | 0 | 0 | 0 | 0 | 0 | 0 | 0 | 0 | 0 | 46250 | 0 | 0 | 0 | 0 | 0 | 0 | 0 | 0 | 0 | 0 | 0 | 0 | 0 | 0 | 0
OAKBROOK SERVICE YARD |  | 15 | EXTERIOR PAINT |  | 2013 | 5000 | 1 | ls | 12 | 12 | 2025 | 0 | 0 | 0 | 0 | 0 | 0 | 6250 | 0 | 0 | 0 | 0 | 0 | 0 | 0 | 0 | 0 | 0 | 0 | 7812.5 | 0 | 0 | 0 | 0 | 0 | 0 | 0 | 0 | 0 | 0 | 0
OAKBROOK SERVICE YARD |  | 16 | EXTERIOR LIGHTING |  | 2013 | 25000 | 1 | ls | 30 | 30 | 2043 | 0 | 0 | 0 | 0 | 0 | 0 | 0 | 0 | 0 | 0 | 0 | 0 | 0 | 0 | 0 | 0 | 0 | 0 | 0 | 0 | 0 | 0 | 0 | 0 | 31250 | 0 | 0 | 0 | 0 | 0
OLD MEADOWS CENTER |  |  | OLD MEADOWS CENTER
OLD MEADOWS CENTER |  | 1 | ROOFING |  | 1995 | 9500 | 1 | ls | 25 | 25 | 2020 | 0 | 11875 | 0 | 0 | 0 | 0 | 0 | 0 | 0 | 0 | 0 | 0 | 0 | 0 | 0 | 0 | 0 | 0 | 0 | 0 | 0 | 0 | 0 | 0 | 0 | 0 | 14843.75 | 0 | 0 | 0
OLD MEADOWS CENTER | NEED A PRICE | 2 | WINDOWS | Main Hall | 2017 | 30000 | 1 | ls | 55 | 55 | 2072 | 0 | 0 | 0 | 0 | 0 | 0 | 0 | 0 | 0 | 0 | 0 | 0 | 0 | 0 | 0 | 0 | 0 | 0 | 0 | 0 | 0 | 0 | 0 | 0 | 0 | 0 | 0 | 0 | 0 | 0
OLD MEADOWS CENTER |  | 3 | EXTERIOR SIDING AND TRIM |  | 2000 | 45000 | 1 | ls | 20 | 20 | 2020 | 0 | 56250 | 0 | 0 | 0 | 0 | 0 | 0 | 0 | 0 | 0 | 0 | 0 | 0 | 0 | 0 | 0 | 0 | 0 | 0 | 0 | 70312.5 | 0 | 0 | 0 | 0 | 0 | 0 | 0 | 0
OLD MEADOWS CENTER |  | 4 | EXHAUST FANS |  | na | na |  |  | 15 | 15 | 0 | 0 | 0 | 0 | 0 | 0 | 0 | 0 | 0 | 0 | 0 | 0 | 0 | 0 | 0 | 0 | 0 | 0 | 0 | 0 | 0 | 0 | 0 | 0 | 0 | 0 | 0 | 0 | 0 | 0 | 0
OLD MEADOWS CENTER |  | 5 | CONDENSERS |  | 2000 | 10500 | 1 | ls | 20 | 20 | 2020 | 0 | 13125 | 0 | 0 | 0 | 0 | 0 | 0 | 0 | 0 | 0 | 0 | 0 | 0 | 0 | 0 | 0 | 0 | 0 | 0 | 0 | 16406.25 | 0 | 0 | 0 | 0 | 0 | 0 | 0 | 0
OLD MEADOWS CENTER |  | 6 | FAN COILS |  | 2000 | 5000 | 1 | ls | 20 | 20 | 2020 | 0 | 6250 | 0 | 0 | 0 | 0 | 0 | 0 | 0 | 0 | 0 | 0 | 0 | 0 | 0 | 0 | 0 | 0 | 0 | 0 | 0 | 7812.5 | 0 | 0 | 0 | 0 | 0 | 0 | 0 | 0
OLD MEADOWS CENTER |  | 7 | AIR HANDLER |  | na | na |  |  | 20 | 20 | 0 | 0 | 0 | 0 | 0 | 0 | 0 | 0 | 0 | 0 | 0 | 0 | 0 | 0 | 0 | 0 | 0 | 0 | 0 | 0 | 0 | 0 | 0 | 0 | 0 | 0 | 0 | 0 | 0 | 0 | 0
OLD MEADOWS CENTER |  | 8 | KITCHEN FIRE SUPRESSION |  | na | na |  |  | 20 | 20 | 0 | 0 | 0 | 0 | 0 | 0 | 0 | 0 | 0 | 0 | 0 | 0 | 0 | 0 | 0 | 0 | 0 | 0 | 0 | 0 | 0 | 0 | 0 | 0 | 0 | 0 | 0 | 0 | 0 | 0 | 0
OLD MEADOWS CENTER |  | 9 | GAS FIRED HEATERS |  | na | na |  |  | 50 | 50 | 0 | 0 | 0 | 0 | 0 | 0 | 0 | 0 | 0 | 0 | 0 | 0 | 0 | 0 | 0 | 0 | 0 | 0 | 0 | 0 | 0 | 0 | 0 | 0 | 0 | 0 | 0 | 0 | 0 | 0 | 0
OLD MEADOWS CENTER |  | 10 | WOOD FLOORING |  | 2000 | 5000 | 1 | ls | 50 | 50 | 2050 | 0 | 0 | 0 | 0 | 0 | 0 | 0 | 0 | 0 | 0 | 0 | 0 | 0 | 0 | 0 | 0 | 0 | 0 | 0 | 0 | 0 | 0 | 0 | 0 | 0 | 0 | 0 | 0 | 0 | 0
OLD MEADOWS CENTER |  | 11 | VINYL FLOORING | Main Hall | 2017 | 7000 | 1 | ls | 20 | 20 | 2037 | 0 | 0 | 0 | 0 | 0 | 0 | 0 | 0 | 0 | 0 | 0 | 0 | 0 | 0 | 0 | 0 | 0 | 0 | 8750 | 0 | 0 | 0 | 0 | 0 | 0 | 0 | 0 | 0 | 0 | 0
OLD MEADOWS CENTER |  | 12 | CARPET FLOORING |  | 2009 | 1200 | 1 | ls | 10 | 10 | 2019 | 1500 | 0 | 0 | 0 | 0 | 0 | 0 | 0 | 0 | 0 | 1875 | 0 | 0 | 0 | 0 | 0 | 0 | 0 | 0 | 0 | 2343.75 | 0 | 0 | 0 | 0 | 0 | 0 | 0 | 0 | 0
OLD MEADOWS CENTER |  | 13 | WATER HEATER |  | 2005 | 750 | 1 | ls | 10 | 10 | 2015 | 937.5 | 0 | 0 | 0 | 0 | 0 | 0 | 0 | 0 | 0 | 1171.875 | 0 | 0 | 0 | 0 | 0 | 0 | 0 | 0 | 0 | 1464.8438 | 0 | 0 | 0 | 0 | 0 | 0 | 0 | 0 | 0
OLD MEADOWS CENTER |  | 14 | ROLL UP DOORS |  | na | na |  |  | 20 | 20 | 0 | 0 | 0 | 0 | 0 | 0 | 0 | 0 | 0 | 0 | 0 | 0 | 0 | 0 | 0 | 0 | 0 | 0 | 0 | 0 | 0 | 0 | 0 | 0 | 0 | 0 | 0 | 0 | 0 | 0 | 0
OLD MEADOWS CENTER |  | 15 | EXTERIOR PAINT |  | 2007 | 4300 | 1 | ls | 12 | 12 | 2019 | 5375 | 0 | 0 | 0 | 0 | 0 | 0 | 0 | 0 | 0 | 0 | 0 | 6718.75 | 0 | 0 | 0 | 0 | 0 | 0 | 0 | 0 | 0 | 0 | 0 | 8398.4375 | 0 | 0 | 0 | 0 | 0
OLD MEADOWS CENTER |  | 16 | EXTERIOR LIGHTING |  | 2005 | 750 | 1 | ls | 15 | 15 | 2020 | 0 | 937.5 | 0 | 0 | 0 | 0 | 0 | 0 | 0 | 0 | 0 | 0 | 0 | 0 | 0 | 0 | 1171.875 | 0 | 0 | 0 | 0 | 0 | 0 | 0 | 0 | 0 | 0 | 0 | 0 | 0
OLD MEADOWS PARK |  |  | OLD MEADOWS PARK
OLD MEADOWS PARK |  | 1 | LIGHTING |  | 2016 | 10000 | 1 | ls | 25 | 25 | 2041 | 0 | 0 | 0 | 0 | 0 | 0 | 0 | 0 | 0 | 0 | 0 | 0 | 0 | 0 | 0 | 0 | 0 | 0 | 0 | 0 | 0 | 0 | 12500 | 0 | 0 | 0 | 0 | 0 | 0 | 0
OLD MEADOWS PARK |  | 2 | FENCING |  | 2000 | 75000 | 1 | ls | 20 | 20 | 2020 | 0 | 93750 | 0 | 0 | 0 | 0 | 0 | 0 | 0 | 0 | 0 | 0 | 0 | 0 | 0 | 0 | 0 | 0 | 0 | 0 | 0 | 117187.5 | 0 | 0 | 0 | 0 | 0 | 0 | 0 | 0
OLD MEADOWS PARK |  | 3 | PLAYGROUND EQUIPMENT |  | 2017 | 400000 | 1 | ls | 15 | 15 | 2032 | 0 | 0 | 0 | 0 | 0 | 0 | 0 | 0 | 0 | 0 | 0 | 0 | 0 | 500000 | 0 | 0 | 0 | 0 | 0 | 0 | 0 | 0 | 0 | 0 | 0 | 0 | 0 | 0 | 625000 | 0
OLD MEADOWS PARK |  | 4 | PARKING LOT |  | 2008 | 75000 | 1 | ls | 25 | 25 | 2033 | 0 | 0 | 0 | 0 | 0 | 0 | 0 | 0 | 0 | 0 | 0 | 0 | 0 | 0 | 93750 | 0 | 0 | 0 | 0 | 0 | 0 | 0 | 0 | 0 | 0 | 0 | 0 | 0 | 0 | 0
OLD MEADOWS PARK |  | 5 | RESTROOMS |  | 2000 | 250 | 1 | ls | 15 | 15 | 2015 | 312.5 | 0 | 0 | 0 | 0 | 0 | 0 | 0 | 0 | 0 | 0 | 0 | 0 | 0 | 0 | 390.625 | 0 | 0 | 0 | 0 | 0 | 0 | 0 | 0 | 0 | 0 | 0 | 0 | 0 | 0
OLD MEADOWS PARK |  | 6 | SIGNAGE |  | 2000 | 300 | 1 | ls | 20 | 20 | 2020 | 0 | 375 | 0 | 0 | 0 | 0 | 0 | 0 | 0 | 0 | 0 | 0 | 0 | 0 | 0 | 0 | 0 | 0 | 0 | 0 | 0 | 468.75 | 0 | 0 | 0 | 0 | 0 | 0 | 0 | 0
OLD MEADOWS PARK |  | 7 | PICNIC SHELTERS |  | na | na |  |  | 30 | 30 | 0 | 0 | 0 | 0 | 0 | 0 | 0 | 0 | 0 | 0 | 0 | 0 | 0 | 0 | 0 | 0 | 0 | 0 | 0 | 0 | 0 | 0 | 0 | 0 | 0 | 0 | 0 | 0 | 0 | 0 | 0
OLD MEADOWS PARK |  | 8 | SHADE STRUCTURES |  | 2008 | 50000 | 1 | ls | 30 | 30 | 2038 | 0 | 0 | 0 | 0 | 0 | 0 | 0 | 0 | 0 | 0 | 0 | 0 | 0 | 0 | 0 | 0 | 0 | 0 | 0 | 62500 | 0 | 0 | 0 | 0 | 0 | 0 | 0 | 0 | 0 | 0
PEPPER TREE PLAYFIELDS |  |  | PEPPER TREE PLAYFIELD
PEPPER TREE PLAYFIELDS |  | 1 | LIGHTING |  | 2003 | 35000 | 1 | ls | 25 | 25 | 2028 | 0 | 0 | 0 | 0 | 0 | 0 | 0 | 0 | 0 | 43750 | 0 | 0 | 0 | 0 | 0 | 0 | 0 | 0 | 0 | 0 | 0 | 0 | 0 | 0 | 0 | 0 | 0 | 0 | 0 | 0
PEPPER TREE PLAYFIELDS |  | 2 | FENCING |  | 1983 | 15000 | 1 | ls | 35 | 35 | 2018 | 18750 | 0 | 0 | 0 | 0 | 0 | 0 | 0 | 0 | 0 | 0 | 0 | 0 | 0 | 0 | 0 | 0 | 0 | 0 | 0 | 0 | 0 | 0 | 0 | 0 | 0 | 0 | 0 | 0 | 0
PEPPER TREE PLAYFIELDS |  | 3 | PLAYGROUND EQUIPMENT |  | 2010 | 200000 | 1 | ls | 15 | 15 | 2025 | 0 | 0 | 0 | 0 | 0 | 0 | 250000 | 0 | 0 | 0 | 0 | 0 | 0 | 0 | 0 | 0 | 0 | 0 | 0 | 0 | 0 | 312500 | 0 | 0 | 0 | 0 | 0 | 0 | 0 | 0
PEPPER TREE PLAYFIELDS |  | 4 | PARKING LOT |  | 1983 | 9000 | 1 | ls | 25 | 25 | 2008 | 11250 | 0 | 0 | 0 | 0 | 0 | 0 | 0 | 0 | 0 | 0 | 0 | 0 | 0 | 0 | 0 | 0 | 0 | 0 | 0 | 0 | 0 | 0 | 0 | 0 | 14062.5 | 0 | 0 | 0 | 0
PEPPER TREE PLAYFIELDS |  | 5 | RESTROOMS |  | 1983 | 5000 | 1 | ls | 15 | 15 | 1998 | 6250 | 0 | 0 | 0 | 0 | 0 | 0 | 0 | 0 | 0 | 0 | 0 | 0 | 0 | 0 | 7812.5 | 0 | 0 | 0 | 0 | 0 | 0 | 0 | 0 | 0 | 0 | 0 | 0 | 0 | 0
PEPPER TREE PLAYFIELDS |  | 6 | SIGNAGE |  | 1983 | 1200 | 1 | ls | 20 | 20 | 2003 | 1500 | 0 | 0 | 0 | 0 | 0 | 0 | 0 | 0 | 0 | 0 | 0 | 0 | 0 | 0 | 0 | 0 | 0 | 0 | 0 | 1875 | 0 | 0 | 0 | 0 | 0 | 0 | 0 | 0 | 0
PEPPER TREE PLAYFIELDS | ROTARY BUILT? | 7 | PICNIC SHELTERS |  | 2005 | 70000 | 1 | ls | 30 | 30 | 2035 | 0 | 0 | 0 | 0 | 0 | 0 | 0 | 0 | 0 | 0 | 0 | 0 | 0 | 0 | 0 | 0 | 87500 | 0 | 0 | 0 | 0 | 0 | 0 | 0 | 0 | 0 | 0 | 0 | 0 | 0
PEPPER TREE PLAYFIELDS |  | 8 | SHADE STRUCTURES |  | na | na |  |  | 30 | 30 | 0 | 0 | 0 | 0 | 0 | 0 | 0 | 0 | 0 | 0 | 0 | 0 | 0 | 0 | 0 | 0 | 0 | 0 | 0 | 0 | 0 | 0 | 0 | 0 | 0 | 0 | 0 | 0 | 0 | 0 | 0
RANCHO CONEJO PLAYFIELD |  |  | RANCHO CONEJO PLAYFIELD
RANCHO CONEJO PLAYFIELD |  | 1 | LIGHTING |  | 1998 | 15000 | 1 | ls | 35 | 35 | 2033 | 0 | 0 | 0 | 0 | 0 | 0 | 0 | 0 | 0 | 0 | 0 | 0 | 0 | 0 | 18750 | 0 | 0 | 0 | 0 | 0 | 0 | 0 | 0 | 0 | 0 | 0 | 0 | 0 | 0 | 0
RANCHO CONEJO PLAYFIELD |  | 2 | FENCING |  | 1998 | 23000 | 1 | ls | 15 | 15 | 2013 | 28750 | 0 | 0 | 0 | 0 | 0 | 0 | 0 | 0 | 0 | 0 | 0 | 0 | 0 | 0 | 35937.5 | 0 | 0 | 0 | 0 | 0 | 0 | 0 | 0 | 0 | 0 | 0 | 0 | 0 | 0
RANCHO CONEJO PLAYFIELD |  | 3 | PLAYGROUND EQUIPMENT |  | 1998 | 100000 | 1 | ls | 15 | 15 | 2013 | 125000 | 0 | 0 | 0 | 0 | 0 | 0 | 0 | 0 | 0 | 0 | 0 | 0 | 0 | 0 | 156250 | 0 | 0 | 0 | 0 | 0 | 0 | 0 | 0 | 0 | 0 | 0 | 0 | 0 | 0
RANCHO CONEJO PLAYFIELD |  | 4 | PARKING LOT |  | 2013 | 7000 | 1 | ls | 20 | 20 | 2033 | 0 | 0 | 0 | 0 | 0 | 0 | 0 | 0 | 0 | 0 | 0 | 0 | 0 | 0 | 8750 | 0 | 0 | 0 | 0 | 0 | 0 | 0 | 0 | 0 | 0 | 0 | 0 | 0 | 0 | 0
RANCHO CONEJO PLAYFIELD |  | 5 | RESTROOMS |  | 2015 | 10000 | 1 | ls | 20 | 20 | 2035 | 0 | 0 | 0 | 0 | 0 | 0 | 0 | 0 | 0 | 0 | 0 | 0 | 0 | 0 | 0 | 0 | 12500 | 0 | 0 | 0 | 0 | 0 | 0 | 0 | 0 | 0 | 0 | 0 | 0 | 0
RANCHO CONEJO PLAYFIELD |  | 6 | SIGNAGE |  | 1998 | 500 | 1 | ls | 20 | 20 | 2018 | 625 | 0 | 0 | 0 | 0 | 0 | 0 | 0 | 0 | 0 | 0 | 0 | 0 | 0 | 0 | 0 | 0 | 0 | 0 | 0 | 781.25 | 0 | 0 | 0 | 0 | 0 | 0 | 0 | 0 | 0
RANCHO CONEJO PLAYFIELD |  | 7 | PICNIC SHELTERS |  | na | na |  |  | 30 | 30 | 0 | 0 | 0 | 0 | 0 | 0 | 0 | 0 | 0 | 0 | 0 | 0 | 0 | 0 | 0 | 0 | 0 | 0 | 0 | 0 | 0 | 0 | 0 | 0 | 0 | 0 | 0 | 0 | 0 | 0 | 0
RANCHO CONEJO PLAYFIELD |  | 8 | SHADE STRUCTURES |  | na | na |  |  | 30 | 30 | 0 | 0 | 0 | 0 | 0 | 0 | 0 | 0 | 0 | 0 | 0 | 0 | 0 | 0 | 0 | 0 | 0 | 0 | 0 | 0 | 0 | 0 | 0 | 0 | 0 | 0 | 0 | 0 | 0 | 0 | 0
RANCHO POTRERO |  |  | RANCHO POTRERO
RANCHO POTRERO |  | 1 | LIGHTING |  | na | na |  |  | 25 | 25 | 0 | 0 | 0 | 0 | 0 | 0 | 0 | 0 | 0 | 0 | 0 | 0 | 0 | 0 | 0 | 0 | 0 | 0 | 0 | 0 | 0 | 0 | 0 | 0 | 0 | 0 | 0 | 0 | 0 | 0 | 0
RANCHO POTRERO |  | 2 | FENCING |  | 2015 | 30000 | 1 | ls | 20 | 20 | 2035 | 0 | 0 | 0 | 0 | 0 | 0 | 0 | 0 | 0 | 0 | 0 | 0 | 0 | 0 | 0 | 0 | 37500 | 0 | 0 | 0 | 0 | 0 | 0 | 0 | 0 | 0 | 0 | 0 | 0 | 0
RANCHO POTRERO |  | 3 | PLAYGROUND EQUIPMENT |  | na | na |  |  | 15 | 15 | 0 | 0 | 0 | 0 | 0 | 0 | 0 | 0 | 0 | 0 | 0 | 0 | 0 | 0 | 0 | 0 | 0 | 0 | 0 | 0 | 0 | 0 | 0 | 0 | 0 | 0 | 0 | 0 | 0 | 0 | 0
RANCHO POTRERO |  | 4 | PARKING LOT |  | 2015 | 50000 | 1 | ls | 25 | 25 | 2040 | 0 | 0 | 0 | 0 | 0 | 0 | 0 | 0 | 0 | 0 | 0 | 0 | 0 | 0 | 0 | 0 | 0 | 0 | 0 | 0 | 0 | 62500 | 0 | 0 | 0 | 0 | 0 | 0 | 0 | 0
RANCHO POTRERO |  | 5 | RESTROOMS |  | 2015 | 100000 | 1 | ls | 40 | 15 | 2055 | 0 | 0 | 0 | 0 | 0 | 0 | 0 | 0 | 0 | 0 | 0 | 0 | 0 | 0 | 0 | 0 | 0 | 0 | 0 | 0 | 0 | 0 | 0 | 0 | 0 | 0 | 0 | 0 | 0 | 0
RANCHO POTRERO |  | 6 | SIGNAGE |  | 2015 | 500 | 1 | ls | 20 | 20 | 2035 | 0 | 0 | 0 | 0 | 0 | 0 | 0 | 0 | 0 | 0 | 0 | 0 | 0 | 0 | 0 | 0 | 625 | 0 | 0 | 0 | 0 | 0 | 0 | 0 | 0 | 0 | 0 | 0 | 0 | 0
RANCHO POTRERO |  | 7 | PICNIC SHELTERS |  | na | na |  |  | 30 | 30 | 0 | 0 | 0 | 0 | 0 | 0 | 0 | 0 | 0 | 0 | 0 | 0 | 0 | 0 | 0 | 0 | 0 | 0 | 0 | 0 | 0 | 0 | 0 | 0 | 0 | 0 | 0 | 0 | 0 | 0 | 0
RANCHO POTRERO |  | 8 | SHADE STRUCTURES |  | na | na |  |  | 30 | 30 | 0 | 0 | 0 | 0 | 0 | 0 | 0 | 0 | 0 | 0 | 0 | 0 | 0 | 0 | 0 | 0 | 0 | 0 | 0 | 0 | 0 | 0 | 0 | 0 | 0 | 0 | 0 | 0 | 0 | 0 | 0
RUSSELL ACCESS STRIPS |  |  | RUSSELL ACCESS STRIPS
RUSSELL ACCESS STRIPS |  | 1 | LIGHTING |  | 1999 | 30000 | 1 | ls | 35 | 35 | 2034 | 0 | 0 | 0 | 0 | 0 | 0 | 0 | 0 | 0 | 0 | 0 | 0 | 0 | 0 | 0 | 37500 | 0 | 0 | 0 | 0 | 0 | 0 | 0 | 0 | 0 | 0 | 0 | 0 | 0 | 0
RUSSELL ACCESS STRIPS |  | 2 | FENCING |  | na | na |  |  | 20 | 20 | 0 | 0 | 0 | 0 | 0 | 0 | 0 | 0 | 0 | 0 | 0 | 0 | 0 | 0 | 0 | 0 | 0 | 0 | 0 | 0 | 0 | 0 | 0 | 0 | 0 | 0 | 0 | 0 | 0 | 0 | 0
RUSSELL ACCESS STRIPS |  | 3 | PLAYGROUND EQUIPMENT |  | na | na |  |  | 15 | 15 | 0 | 0 | 0 | 0 | 0 | 0 | 0 | 0 | 0 | 0 | 0 | 0 | 0 | 0 | 0 | 0 | 0 | 0 | 0 | 0 | 0 | 0 | 0 | 0 | 0 | 0 | 0 | 0 | 0 | 0 | 0
RUSSELL ACCESS STRIPS |  | 4 | PARKING LOT |  | na | na |  |  | 25 | 25 | 0 | 0 | 0 | 0 | 0 | 0 | 0 | 0 | 0 | 0 | 0 | 0 | 0 | 0 | 0 | 0 | 0 | 0 | 0 | 0 | 0 | 0 | 0 | 0 | 0 | 0 | 0 | 0 | 0 | 0 | 0
RUSSELL ACCESS STRIPS |  | 5 | RESTROOMS |  | na | na |  |  | 15 | 15 | 0 | 0 | 0 | 0 | 0 | 0 | 0 | 0 | 0 | 0 | 0 | 0 | 0 | 0 | 0 | 0 | 0 | 0 | 0 | 0 | 0 | 0 | 0 | 0 | 0 | 0 | 0 | 0 | 0 | 0 | 0
RUSSELL ACCESS STRIPS |  | 6 | SIGNAGE |  | 2000 | 1500 | 1 | ls | 20 | 20 | 2020 | 0 | 1875 | 0 | 0 | 0 | 0 | 0 | 0 | 0 | 0 | 0 | 0 | 0 | 0 | 0 | 0 | 0 | 0 | 0 | 0 | 0 | 2343.75 | 0 | 0 | 0 | 0 | 0 | 0 | 0 | 0
RUSSELL ACCESS STRIPS |  | 7 | PICNIC SHELTERS |  | na | na |  |  | 30 | 30 | 0 | 0 | 0 | 0 | 0 | 0 | 0 | 0 | 0 | 0 | 0 | 0 | 0 | 0 | 0 | 0 | 0 | 0 | 0 | 0 | 0 | 0 | 0 | 0 | 0 | 0 | 0 | 0 | 0 | 0 | 0
RUSSELL ACCESS STRIPS |  | 8 | SHADE STRUCTURES |  | na | na |  |  | 30 | 30 | 0 | 0 | 0 | 0 | 0 | 0 | 0 | 0 | 0 | 0 | 0 | 0 | 0 | 0 | 0 | 0 | 0 | 0 | 0 | 0 | 0 | 0 | 0 | 0 | 0 | 0 | 0 | 0 | 0 | 0 | 0
RUSSELL NEIGHBORHOOD PARK |  |  | RUSSELL NEIGHBORHOOD PARK
RUSSELL NEIGHBORHOOD PARK |  | 1 | LIGHTING |  | na | na |  |  | 25 | 25 | 0 | 0 | 0 | 0 | 0 | 0 | 0 | 0 | 0 | 0 | 0 | 0 | 0 | 0 | 0 | 0 | 0 | 0 | 0 | 0 | 0 | 0 | 0 | 0 | 0 | 0 | 0 | 0 | 0 | 0 | 0
RUSSELL NEIGHBORHOOD PARK |  | 2 | FENCING |  | na | na |  |  | 20 | 20 | 0 | 0 | 0 | 0 | 0 | 0 | 0 | 0 | 0 | 0 | 0 | 0 | 0 | 0 | 0 | 0 | 0 | 0 | 0 | 0 | 0 | 0 | 0 | 0 | 0 | 0 | 0 | 0 | 0 | 0 | 0
RUSSELL NEIGHBORHOOD PARK |  | 3 | PLAYGROUND EQUIPMENT |  | 2000 | 100000 | 1 | ls | 15 | 15 | 2015 | 125000 | 0 | 0 | 0 | 0 | 0 | 0 | 0 | 0 | 0 | 0 | 0 | 0 | 0 | 0 | 156250 | 0 | 0 | 0 | 0 | 0 | 0 | 0 | 0 | 0 | 0 | 0 | 0 | 0 | 0
RUSSELL NEIGHBORHOOD PARK |  | 4 | PARKING LOT |  | na | na |  |  | 25 | 25 | 0 | 0 | 0 | 0 | 0 | 0 | 0 | 0 | 0 | 0 | 0 | 0 | 0 | 0 | 0 | 0 | 0 | 0 | 0 | 0 | 0 | 0 | 0 | 0 | 0 | 0 | 0 | 0 | 0 | 0 | 0
RUSSELL NEIGHBORHOOD PARK |  | 5 | RESTROOMS |  | na | na |  |  | 15 | 15 | 0 | 0 | 0 | 0 | 0 | 0 | 0 | 0 | 0 | 0 | 0 | 0 | 0 | 0 | 0 | 0 | 0 | 0 | 0 | 0 | 0 | 0 | 0 | 0 | 0 | 0 | 0 | 0 | 0 | 0 | 0
RUSSELL NEIGHBORHOOD PARK |  | 6 | SIGNAGE |  | 2000 | 250 | 1 | ls | 20 | 20 | 2020 | 0 | 312.5 | 0 | 0 | 0 | 0 | 0 | 0 | 0 | 0 | 0 | 0 | 0 | 0 | 0 | 0 | 0 | 0 | 0 | 0 | 0 | 390.625 | 0 | 0 | 0 | 0 | 0 | 0 | 0 | 0
RUSSELL NEIGHBORHOOD PARK |  | 7 | PICNIC SHELTERS |  | na | na |  |  | 30 | 30 | 0 | 0 | 0 | 0 | 0 | 0 | 0 | 0 | 0 | 0 | 0 | 0 | 0 | 0 | 0 | 0 | 0 | 0 | 0 | 0 | 0 | 0 | 0 | 0 | 0 | 0 | 0 | 0 | 0 | 0 | 0
RUSSELL NEIGHBORHOOD PARK |  | 8 | SHADE STRUCTURES |  | na | na |  |  | 30 | 30 | 0 | 0 | 0 | 0 | 0 | 0 | 0 | 0 | 0 | 0 | 0 | 0 | 0 | 0 | 0 | 0 | 0 | 0 | 0 | 0 | 0 | 0 | 0 | 0 | 0 | 0 | 0 | 0 | 0 | 0 | 0
SOUTHSHORE HILLS NEIGHBORHOOD PARK |  |  | SAPWI TRAILS COMMUNITY PARK
SOUTHSHORE HILLS NEIGHBORHOOD PARK |  | 1 | LIGHTING |  | na | na |  |  | 25 | 25 | 0 | 0 | 0 | 0 | 0 | 0 | 0 | 0 | 0 | 0 | 0 | 0 | 0 | 0 | 0 | 0 | 0 | 0 | 0 | 0 | 0 | 0 | 0 | 0 | 0 | 0 | 0 | 0 | 0 | 0 | 0
SOUTHSHORE HILLS NEIGHBORHOOD PARK |  | 2 | FENCING |  | 2018 | 180000 |  |  | 20 | 20 | 2038 | 0 | 0 | 0 | 0 | 0 | 0 | 0 | 0 | 0 | 0 | 0 | 0 | 0 | 0 | 0 | 0 | 0 | 0 | 0 | 225000 | 0 | 0 | 0 | 0 | 0 | 0 | 0 | 0 | 0 | 0
SOUTHSHORE HILLS NEIGHBORHOOD PARK |  | 3 | PLAYGROUND EQUIPMENT |  | 2018 | 250000 | 1 | ls | 15 | 15 | 2033 | 0 | 0 | 0 | 0 | 0 | 0 | 0 | 0 | 0 | 0 | 0 | 0 | 0 | 0 | 312500 | 0 | 0 | 0 | 0 | 0 | 0 | 0 | 0 | 0 | 0 | 0 | 0 | 0 | 0 | 0
SOUTHSHORE HILLS NEIGHBORHOOD PARK |  | 4 | PARKING LOT |  | 2018 | 200000 |  |  | 25 | 25 | 2043 | 0 | 0 | 0 | 0 | 0 | 0 | 0 | 0 | 0 | 0 | 0 | 0 | 0 | 0 | 0 | 0 | 0 | 0 | 0 | 0 | 0 | 0 | 0 | 0 | 250000 | 0 | 0 | 0 | 0 | 0
SOUTHSHORE HILLS NEIGHBORHOOD PARK |  | 5 | RESTROOMS |  | 2018 | 60000 | 4 |  | 40 | 15 | 2058 | 0 | 0 | 0 | 0 | 0 | 0 | 0 | 0 | 0 | 0 | 0 | 0 | 0 | 0 | 0 | 0 | 0 | 0 | 0 | 0 | 0 | 0 | 0 | 0 | 0 | 0 | 0 | 0 | 0 | 0
SOUTHSHORE HILLS NEIGHBORHOOD PARK |  | 6 | SIGNAGE |  | 2018 | 5000 | 1 | ls | 20 | 20 | 2038 | 0 | 0 | 0 | 0 | 0 | 0 | 0 | 0 | 0 | 0 | 0 | 0 | 0 | 0 | 0 | 0 | 0 | 0 | 0 | 6250 | 0 | 0 | 0 | 0 | 0 | 0 | 0 | 0 | 0 | 0
SOUTHSHORE HILLS NEIGHBORHOOD PARK |  | 7 | PICNIC SHELTERS |  | 2018 | 15000 |  |  | 30 | 30 | 2048 | 0 | 0 | 0 | 0 | 0 | 0 | 0 | 0 | 0 | 0 | 0 | 0 | 0 | 0 | 0 | 0 | 0 | 0 | 0 | 0 | 0 | 0 | 0 | 0 | 0 | 0 | 0 | 0 | 0 | 18750
SOUTHSHORE HILLS NEIGHBORHOOD PARK |  | 8 | SHADE STRUCTURES |  | na | na |  |  | 30 | 30 | 0 | 0 | 0 | 0 | 0 | 0 | 0 | 0 | 0 | 0 | 0 | 0 | 0 | 0 | 0 | 0 | 0 | 0 | 0 | 0 | 0 | 0 | 0 | 0 | 0 | 0 | 0 | 0 | 0 | 0 | 0
SOUTHSHORE HILLS NEIGHBORHOOD PARK |  |  | SOUTHSHORE HILLS NEIGHBORHOOD PARK
SOUTHSHORE HILLS NEIGHBORHOOD PARK |  | 1 | LIGHTING |  | na | na |  |  | 25 | 25 | 0 | 0 | 0 | 0 | 0 | 0 | 0 | 0 | 0 | 0 | 0 | 0 | 0 | 0 | 0 | 0 | 0 | 0 | 0 | 0 | 0 | 0 | 0 | 0 | 0 | 0 | 0 | 0 | 0 | 0 | 0
SOUTHSHORE HILLS NEIGHBORHOOD PARK |  | 2 | FENCING |  | na | na |  |  | 20 | 20 | 0 | 0 | 0 | 0 | 0 | 0 | 0 | 0 | 0 | 0 | 0 | 0 | 0 | 0 | 0 | 0 | 0 | 0 | 0 | 0 | 0 | 0 | 0 | 0 | 0 | 0 | 0 | 0 | 0 | 0 | 0
SOUTHSHORE HILLS NEIGHBORHOOD PARK |  | 3 | PLAYGROUND EQUIPMENT |  | 2003 | 100000 | 1 | ls | 15 | 15 | 2018 | 125000 | 0 | 0 | 0 | 0 | 0 | 0 | 0 | 0 | 0 | 0 | 0 | 0 | 0 | 0 | 156250 | 0 | 0 | 0 | 0 | 0 | 0 | 0 | 0 | 0 | 0 | 0 | 0 | 0 | 0
SOUTHSHORE HILLS NEIGHBORHOOD PARK |  | 4 | PARKING LOT |  | na | na |  |  | 25 | 25 | 0 | 0 | 0 | 0 | 0 | 0 | 0 | 0 | 0 | 0 | 0 | 0 | 0 | 0 | 0 | 0 | 0 | 0 | 0 | 0 | 0 | 0 | 0 | 0 | 0 | 0 | 0 | 0 | 0 | 0 | 0
SOUTHSHORE HILLS NEIGHBORHOOD PARK |  | 5 | RESTROOMS |  | na | na |  |  | 15 | 15 | 0 | 0 | 0 | 0 | 0 | 0 | 0 | 0 | 0 | 0 | 0 | 0 | 0 | 0 | 0 | 0 | 0 | 0 | 0 | 0 | 0 | 0 | 0 | 0 | 0 | 0 | 0 | 0 | 0 | 0 | 0
SOUTHSHORE HILLS NEIGHBORHOOD PARK |  | 6 | SIGNAGE |  | 1983 | 250 | 1 | ls | 20 | 20 | 2003 | 312.5 | 0 | 0 | 0 | 0 | 0 | 0 | 0 | 0 | 0 | 0 | 0 | 0 | 0 | 0 | 0 | 0 | 0 | 0 | 0 | 390.625 | 0 | 0 | 0 | 0 | 0 | 0 | 0 | 0 | 0
SOUTHSHORE HILLS NEIGHBORHOOD PARK |  | 7 | PICNIC SHELTERS |  | na | na |  |  | 30 | 30 | 0 | 0 | 0 | 0 | 0 | 0 | 0 | 0 | 0 | 0 | 0 | 0 | 0 | 0 | 0 | 0 | 0 | 0 | 0 | 0 | 0 | 0 | 0 | 0 | 0 | 0 | 0 | 0 | 0 | 0 | 0
SOUTHSHORE HILLS NEIGHBORHOOD PARK |  | 8 | SHADE STRUCTURES |  | na | na |  |  | 30 | 30 | 0 | 0 | 0 | 0 | 0 | 0 | 0 | 0 | 0 | 0 | 0 | 0 | 0 | 0 | 0 | 0 | 0 | 0 | 0 | 0 | 0 | 0 | 0 | 0 | 0 | 0 | 0 | 0 | 0 | 0 | 0
SPRING MEADOW NEIGHBORHOOD PARK |  |  | SPRING MEADOW NEIGHBORHOOD PARK
SPRING MEADOW NEIGHBORHOOD PARK |  | 1 | LIGHTING |  | na | na |  |  | 25 | 25 | 0 | 0 | 0 | 0 | 0 | 0 | 0 | 0 | 0 | 0 | 0 | 0 | 0 | 0 | 0 | 0 | 0 | 0 | 0 | 0 | 0 | 0 | 0 | 0 | 0 | 0 | 0 | 0 | 0 | 0 | 0
SPRING MEADOW NEIGHBORHOOD PARK |  | 2 | FENCING |  | na | na |  |  | 20 | 20 | 0 | 0 | 0 | 0 | 0 | 0 | 0 | 0 | 0 | 0 | 0 | 0 | 0 | 0 | 0 | 0 | 0 | 0 | 0 | 0 | 0 | 0 | 0 | 0 | 0 | 0 | 0 | 0 | 0 | 0 | 0
SPRING MEADOW NEIGHBORHOOD PARK |  | 3 | PLAYGROUND EQUIPMENT |  | 2018 | 140000 | 1 | ls | 15 | 15 | 2033 | 0 | 0 | 0 | 0 | 0 | 0 | 0 | 0 | 0 | 0 | 0 | 0 | 0 | 0 | 175000 | 0 | 0 | 0 | 0 | 0 | 0 | 0 | 0 | 0 | 0 | 0 | 0 | 0 | 0 | 218750
SPRING MEADOW NEIGHBORHOOD PARK |  | 4 | PARKING LOT |  | na | na |  |  | 25 | 25 | 0 | 0 | 0 | 0 | 0 | 0 | 0 | 0 | 0 | 0 | 0 | 0 | 0 | 0 | 0 | 0 | 0 | 0 | 0 | 0 | 0 | 0 | 0 | 0 | 0 | 0 | 0 | 0 | 0 | 0 | 0
SPRING MEADOW NEIGHBORHOOD PARK |  | 5 | RESTROOMS |  | na | na |  |  | 15 | 15 | 0 | 0 | 0 | 0 | 0 | 0 | 0 | 0 | 0 | 0 | 0 | 0 | 0 | 0 | 0 | 0 | 0 | 0 | 0 | 0 | 0 | 0 | 0 | 0 | 0 | 0 | 0 | 0 | 0 | 0 | 0
SPRING MEADOW NEIGHBORHOOD PARK |  | 6 | SIGNAGE |  | 1999 | 250 | 1 | ls | 20 | 20 | 2019 | 312.5 | 0 | 0 | 0 | 0 | 0 | 0 | 0 | 0 | 0 | 0 | 0 | 0 | 0 | 0 | 0 | 0 | 0 | 0 | 0 | 390.625 | 0 | 0 | 0 | 0 | 0 | 0 | 0 | 0 | 0
SPRING MEADOW NEIGHBORHOOD PARK |  | 7 | PICNIC SHELTERS |  | na | na |  |  | 30 | 30 | 0 | 0 | 0 | 0 | 0 | 0 | 0 | 0 | 0 | 0 | 0 | 0 | 0 | 0 | 0 | 0 | 0 | 0 | 0 | 0 | 0 | 0 | 0 | 0 | 0 | 0 | 0 | 0 | 0 | 0 | 0
SPRING MEADOW NEIGHBORHOOD PARK |  | 8 | SHADE STRUCTURES |  | na | na |  |  | 30 | 30 | 0 | 0 | 0 | 0 | 0 | 0 | 0 | 0 | 0 | 0 | 0 | 0 | 0 | 0 | 0 | 0 | 0 | 0 | 0 | 0 | 0 | 0 | 0 | 0 | 0 | 0 | 0 | 0 | 0 | 0 | 0
STAGECOACH INN MUSEUM |  |  | STAGECOACH INN MUSEUM
STAGECOACH INN MUSEUM |  | 1 | ROOFING |  | 1995 | 35000 | 1 | ls | 25 | 25 | 2020 | 0 | 43750 | 0 | 0 | 0 | 0 | 0 | 0 | 0 | 0 | 0 | 0 | 0 | 0 | 0 | 0 | 0 | 0 | 0 | 0 | 0 | 0 | 0 | 0 | 0 | 0 | 54687.5 | 0 | 0 | 0
STAGECOACH INN MUSEUM |  | 2 | WINDOWS |  | 1985 | 30000 | 1 | ls | 55 | 55 | 2040 | 0 | 0 | 0 | 0 | 0 | 0 | 0 | 0 | 0 | 0 | 0 | 0 | 0 | 0 | 0 | 0 | 0 | 0 | 0 | 0 | 0 | 37500 | 0 | 0 | 0 | 0 | 0 | 0 | 0 | 0
STAGECOACH INN MUSEUM |  | 3 | EXTERIOR SIDING AND TRIM |  | 2014 | 50000 | 1 | ls | 20 | 20 | 2034 | 0 | 0 | 0 | 0 | 0 | 0 | 0 | 0 | 0 | 0 | 0 | 0 | 0 | 0 | 0 | 62500 | 0 | 0 | 0 | 0 | 0 | 0 | 0 | 0 | 0 | 0 | 0 | 0 | 0 | 0
STAGECOACH INN MUSEUM |  | 4 | EXHAUST FANS |  | na | na |  |  | 15 | 15 | 0 | 0 | 0 | 0 | 0 | 0 | 0 | 0 | 0 | 0 | 0 | 0 | 0 | 0 | 0 | 0 | 0 | 0 | 0 | 0 | 0 | 0 | 0 | 0 | 0 | 0 | 0 | 0 | 0 | 0 | 0
STAGECOACH INN MUSEUM |  | 5 | CONDENSERS |  | 1995 | 5000 | 1 | ls | 25 | 25 | 2020 | 0 | 6250 | 0 | 0 | 0 | 0 | 0 | 0 | 0 | 0 | 0 | 0 | 0 | 0 | 0 | 0 | 0 | 0 | 0 | 0 | 0 | 0 | 0 | 0 | 0 | 0 | 7812.5 | 0 | 0 | 0
STAGECOACH INN MUSEUM |  | 6 | FAN COILS |  | 1995 | 5000 | 1 | ls | 25 | 25 | 2020 | 0 | 6250 | 0 | 0 | 0 | 0 | 0 | 0 | 0 | 0 | 0 | 0 | 0 | 0 | 0 | 0 | 0 | 0 | 0 | 0 | 0 | 0 | 0 | 0 | 0 | 0 | 7812.5 | 0 | 0 | 0
STAGECOACH INN MUSEUM |  | 7 | AIR HANDLER |  | na | na |  |  | 20 | 20 | 0 | 0 | 0 | 0 | 0 | 0 | 0 | 0 | 0 | 0 | 0 | 0 | 0 | 0 | 0 | 0 | 0 | 0 | 0 | 0 | 0 | 0 | 0 | 0 | 0 | 0 | 0 | 0 | 0 | 0 | 0
STAGECOACH INN MUSEUM |  | 8 | KITCHEN FIRE SUPRESSION |  | na | na |  |  | 20 | 20 | 0 | 0 | 0 | 0 | 0 | 0 | 0 | 0 | 0 | 0 | 0 | 0 | 0 | 0 | 0 | 0 | 0 | 0 | 0 | 0 | 0 | 0 | 0 | 0 | 0 | 0 | 0 | 0 | 0 | 0 | 0
STAGECOACH INN MUSEUM |  | 9 | GAS FIRED HEATERS |  | na | na |  |  | 50 | 50 | 0 | 0 | 0 | 0 | 0 | 0 | 0 | 0 | 0 | 0 | 0 | 0 | 0 | 0 | 0 | 0 | 0 | 0 | 0 | 0 | 0 | 0 | 0 | 0 | 0 | 0 | 0 | 0 | 0 | 0 | 0
STAGECOACH INN MUSEUM |  | 10 | WOOD FLOORING |  | na | na |  |  | 30 | 30 | 0 | 0 | 0 | 0 | 0 | 0 | 0 | 0 | 0 | 0 | 0 | 0 | 0 | 0 | 0 | 0 | 0 | 0 | 0 | 0 | 0 | 0 | 0 | 0 | 0 | 0 | 0 | 0 | 0 | 0 | 0
STAGECOACH INN MUSEUM |  | 11 | VINYL FLOORING |  | na | na |  |  | 20 | 20 | 0 | 0 | 0 | 0 | 0 | 0 | 0 | 0 | 0 | 0 | 0 | 0 | 0 | 0 | 0 | 0 | 0 | 0 | 0 | 0 | 0 | 0 | 0 | 0 | 0 | 0 | 0 | 0 | 0 | 0 | 0
STAGECOACH INN MUSEUM |  | 12 | CARPET FLOORING |  | na | na |  |  | 5 | 5 | 0 | 0 | 0 | 0 | 0 | 0 | 0 | 0 | 0 | 0 | 0 | 0 | 0 | 0 | 0 | 0 | 0 | 0 | 0 | 0 | 0 | 0 | 0 | 0 | 0 | 0 | 0 | 0 | 0 | 0 | 0
STAGECOACH INN MUSEUM |  | 13 | WATER HEATER |  | 2000 | 500 | 1 | ls | 15 | 15 | 2015 | 625 | 0 | 0 | 0 | 0 | 0 | 0 | 0 | 0 | 0 | 0 | 0 | 0 | 0 | 0 | 781.25 | 0 | 0 | 0 | 0 | 0 | 0 | 0 | 0 | 0 | 0 | 0 | 0 | 0 | 0
STAGECOACH INN MUSEUM |  | 14 | ROLL UP DOORS |  | na | na |  |  | 20 | 20 | 0 | 0 | 0 | 0 | 0 | 0 | 0 | 0 | 0 | 0 | 0 | 0 | 0 | 0 | 0 | 0 | 0 | 0 | 0 | 0 | 0 | 0 | 0 | 0 | 0 | 0 | 0 | 0 | 0 | 0 | 0
STAGECOACH INN MUSEUM |  | 15 | EXTERIOR PAINT |  | 2014 | 7500 | 1 | ls | 12 | 12 | 2026 | 0 | 0 | 0 | 0 | 0 | 0 | 0 | 9375 | 0 | 0 | 0 | 0 | 0 | 0 | 0 | 0 | 0 | 0 | 0 | 11718.75 | 0 | 0 | 0 | 0 | 0 | 0 | 0 | 0 | 0 | 0
STAGECOACH INN MUSEUM |  | 16 | EXTERIOR LIGHTING |  | 2000 | 3500 | 1 | ls | 25 | 25 | 2025 | 0 | 0 | 0 | 0 | 0 | 0 | 4375 | 0 | 0 | 0 | 0 | 0 | 0 | 0 | 0 | 0 | 0 | 0 | 0 | 0 | 0 | 0 | 0 | 0 | 0 | 0 | 0 | 0 | 0 | 0
STAGECOACH INN NEIGHBORHOOD PARK |  |  | STAGECOACH INN NEIGHBORHOOD PARK
STAGECOACH INN NEIGHBORHOOD PARK |  | 1 | LIGHTING |  | 2009 | 10000 | 1 | ls | 25 | 25 | 2034 | 0 | 0 | 0 | 0 | 0 | 0 | 0 | 0 | 0 | 0 | 0 | 0 | 0 | 0 | 0 | 12500 | 0 | 0 | 0 | 0 | 0 | 0 | 0 | 0 | 0 | 0 | 0 | 0 | 0 | 0
STAGECOACH INN NEIGHBORHOOD PARK |  | 2 | FENCING |  | 2000 | 15000 | 1000 | lf | 20 | 20 | 2020 | 0 | 18750 | 0 | 0 | 0 | 0 | 0 | 0 | 0 | 0 | 0 | 0 | 0 | 0 | 0 | 0 | 0 | 0 | 0 | 0 | 0 | 23437.5 | 0 | 0 | 0 | 0 | 0 | 0 | 0 | 0
STAGECOACH INN NEIGHBORHOOD PARK |  | 3 | PLAYGROUND EQUIPMENT |  | 2000 | 75000 | 1 | ls | 15 | 15 | 2015 | 93750 | 0 | 0 | 0 | 0 | 0 | 0 | 0 | 0 | 0 | 0 | 0 | 0 | 0 | 0 | 117187.5 | 0 | 0 | 0 | 0 | 0 | 0 | 0 | 0 | 0 | 0 | 0 | 0 | 0 | 0
STAGECOACH INN NEIGHBORHOOD PARK |  | 4 | PARKING LOT |  | 2000 | 55000 | 1 | ls | 25 | 25 | 2025 | 0 | 0 | 0 | 0 | 0 | 0 | 68750 | 0 | 0 | 0 | 0 | 0 | 0 | 0 | 0 | 0 | 0 | 0 | 0 | 0 | 0 | 0 | 0 | 0 | 0 | 0 | 0 | 0 | 0 | 0
STAGECOACH INN NEIGHBORHOOD PARK |  | 5 | RESTROOMS |  | 2000 | 40000 | 1 | ls | 40 | 20 | 2040 | 0 | 0 | 0 | 0 | 0 | 0 | 0 | 0 | 0 | 0 | 0 | 0 | 0 | 0 | 0 | 0 | 0 | 0 | 0 | 0 | 0 | 50000 | 0 | 0 | 0 | 0 | 0 | 0 | 0 | 0
STAGECOACH INN NEIGHBORHOOD PARK |  | 6 | SIGNAGE |  | 2000 | 500 | 1 | ls | 20 | 20 | 2020 | 0 | 625 | 0 | 0 | 0 | 0 | 0 | 0 | 0 | 0 | 0 | 0 | 0 | 0 | 0 | 0 | 0 | 0 | 0 | 0 | 0 | 781.25 | 0 | 0 | 0 | 0 | 0 | 0 | 0 | 0
STAGECOACH INN NEIGHBORHOOD PARK |  | 7 | PICNIC SHELTERS |  | na | na |  |  | 30 | 30 | 0 | 0 | 0 | 0 | 0 | 0 | 0 | 0 | 0 | 0 | 0 | 0 | 0 | 0 | 0 | 0 | 0 | 0 | 0 | 0 | 0 | 0 | 0 | 0 | 0 | 0 | 0 | 0 | 0 | 0 | 0
STAGECOACH INN NEIGHBORHOOD PARK |  | 8 | SHADE STRUCTURES |  | na | na |  |  | 30 | 30 | 0 | 0 | 0 | 0 | 0 | 0 | 0 | 0 | 0 | 0 | 0 | 0 | 0 | 0 | 0 | 0 | 0 | 0 | 0 | 0 | 0 | 0 | 0 | 0 | 0 | 0 | 0 | 0 | 0 | 0 | 0
SUBURBIA NEIGHBORHOOD PARK |  |  | SUBURBIA NEIGHBORHOOD PARK
SUBURBIA NEIGHBORHOOD PARK |  | 1 | LIGHTING |  | na | na |  |  | 25 | 25 | 0 | 0 | 0 | 0 | 0 | 0 | 0 | 0 | 0 | 0 | 0 | 0 | 0 | 0 | 0 | 0 | 0 | 0 | 0 | 0 | 0 | 0 | 0 | 0 | 0 | 0 | 0 | 0 | 0 | 0 | 0
SUBURBIA NEIGHBORHOOD PARK |  | 2 | FENCING |  | na | na |  |  | 20 | 20 | 0 | 0 | 0 | 0 | 0 | 0 | 0 | 0 | 0 | 0 | 0 | 0 | 0 | 0 | 0 | 0 | 0 | 0 | 0 | 0 | 0 | 0 | 0 | 0 | 0 | 0 | 0 | 0 | 0 | 0 | 0
SUBURBIA NEIGHBORHOOD PARK |  | 3 | PLAYGROUND EQUIPMENT |  | 2007 | 100000 | 1 | ls | 15 | 15 | 2022 | 0 | 0 | 0 | 125000 | 0 | 0 | 0 | 0 | 0 | 0 | 0 | 0 | 0 | 0 | 0 | 0 | 0 | 0 | 156250 | 0 | 0 | 0 | 0 | 0 | 0 | 0 | 0 | 0 | 0 | 0
SUBURBIA NEIGHBORHOOD PARK |  | 4 | PARKING LOT |  | na | na |  |  | 25 | 25 | 0 | 0 | 0 | 0 | 0 | 0 | 0 | 0 | 0 | 0 | 0 | 0 | 0 | 0 | 0 | 0 | 0 | 0 | 0 | 0 | 0 | 0 | 0 | 0 | 0 | 0 | 0 | 0 | 0 | 0 | 0
SUBURBIA NEIGHBORHOOD PARK |  | 5 | RESTROOMS |  | na | na |  |  | 15 | 15 | 0 | 0 | 0 | 0 | 0 | 0 | 0 | 0 | 0 | 0 | 0 | 0 | 0 | 0 | 0 | 0 | 0 | 0 | 0 | 0 | 0 | 0 | 0 | 0 | 0 | 0 | 0 | 0 | 0 | 0 | 0
SUBURBIA NEIGHBORHOOD PARK |  | 6 | SIGNAGE |  | 2000 | 250 | 1 | ls | 20 | 20 | 2020 | 0 | 312.5 | 0 | 0 | 0 | 0 | 0 | 0 | 0 | 0 | 0 | 0 | 0 | 0 | 0 | 0 | 0 | 0 | 0 | 0 | 0 | 390.625 | 0 | 0 | 0 | 0 | 0 | 0 | 0 | 0
SUBURBIA NEIGHBORHOOD PARK |  | 7 | PICNIC SHELTERS |  | na | na |  |  | 30 | 30 | 0 | 0 | 0 | 0 | 0 | 0 | 0 | 0 | 0 | 0 | 0 | 0 | 0 | 0 | 0 | 0 | 0 | 0 | 0 | 0 | 0 | 0 | 0 | 0 | 0 | 0 | 0 | 0 | 0 | 0 | 0
SUBURBIA NEIGHBORHOOD PARK |  | 8 | SHADE STRUCTURES |  | na | na |  |  | 30 | 30 | 0 | 0 | 0 | 0 | 0 | 0 | 0 | 0 | 0 | 0 | 0 | 0 | 0 | 0 | 0 | 0 | 0 | 0 | 0 | 0 | 0 | 0 | 0 | 0 | 0 | 0 | 0 | 0 | 0 | 0 | 0
SUNSET HILLS NEIGHBORHOOD PARK |  |  | SUNSET HILLS NEIGHBORHOOD PARK
SUNSET HILLS NEIGHBORHOOD PARK |  | 1 | LIGHTING |  | na | na |  |  | 25 | 25 | 0 | 0 | 0 | 0 | 0 | 0 | 0 | 0 | 0 | 0 | 0 | 0 | 0 | 0 | 0 | 0 | 0 | 0 | 0 | 0 | 0 | 0 | 0 | 0 | 0 | 0 | 0 | 0 | 0 | 0 | 0
SUNSET HILLS NEIGHBORHOOD PARK |  | 2 | FENCING |  | 2000 | 22000 | 1500 | lf | 20 | 20 | 2020 | 0 | 27500 | 0 | 0 | 0 | 0 | 0 | 0 | 0 | 0 | 0 | 0 | 0 | 0 | 0 | 0 | 0 | 0 | 0 | 0 | 0 | 34375 | 0 | 0 | 0 | 0 | 0 | 0 | 0 | 0
SUNSET HILLS NEIGHBORHOOD PARK |  | 3 | PLAYGROUND EQUIPMENT |  | 2003 | 125000 | 1 | ls | 15 | 15 | 2018 | 156250 | 0 | 0 | 0 | 0 | 0 | 0 | 0 | 0 | 0 | 0 | 0 | 0 | 0 | 0 | 195312.5 | 0 | 0 | 0 | 0 | 0 | 0 | 0 | 0 | 0 | 0 | 0 | 0 | 0 | 0
SUNSET HILLS NEIGHBORHOOD PARK |  | 4 | PARKING LOT |  | na | na |  |  | 25 | 25 | 0 | 0 | 0 | 0 | 0 | 0 | 0 | 0 | 0 | 0 | 0 | 0 | 0 | 0 | 0 | 0 | 0 | 0 | 0 | 0 | 0 | 0 | 0 | 0 | 0 | 0 | 0 | 0 | 0 | 0 | 0
SUNSET HILLS NEIGHBORHOOD PARK |  | 5 | RESTROOMS |  | na | na |  |  | 15 | 15 | 0 | 0 | 0 | 0 | 0 | 0 | 0 | 0 | 0 | 0 | 0 | 0 | 0 | 0 | 0 | 0 | 0 | 0 | 0 | 0 | 0 | 0 | 0 | 0 | 0 | 0 | 0 | 0 | 0 | 0 | 0
SUNSET HILLS NEIGHBORHOOD PARK |  | 6 | SIGNAGE |  | 2000 | 250 | 1 | ls | 20 | 20 | 2020 | 0 | 312.5 | 0 | 0 | 0 | 0 | 0 | 0 | 0 | 0 | 0 | 0 | 0 | 0 | 0 | 0 | 0 | 0 | 0 | 0 | 0 | 390.625 | 0 | 0 | 0 | 0 | 0 | 0 | 0 | 0
SUNSET HILLS NEIGHBORHOOD PARK |  | 7 | PICNIC SHELTERS |  | na | na |  |  | 30 | 30 | 0 | 0 | 0 | 0 | 0 | 0 | 0 | 0 | 0 | 0 | 0 | 0 | 0 | 0 | 0 | 0 | 0 | 0 | 0 | 0 | 0 | 0 | 0 | 0 | 0 | 0 | 0 | 0 | 0 | 0 | 0
SUNSET HILLS NEIGHBORHOOD PARK |  | 8 | SHADE STRUCTURES |  | na | na |  |  | 30 | 30 | 0 | 0 | 0 | 0 | 0 | 0 | 0 | 0 | 0 | 0 | 0 | 0 | 0 | 0 | 0 | 0 | 0 | 0 | 0 | 0 | 0 | 0 | 0 | 0 | 0 | 0 | 0 | 0 | 0 | 0 | 0
SYCAMORE NEIGHBORHOOD PARK |  |  | SYCAMORE NEIGHBORHOOD PARK
SYCAMORE NEIGHBORHOOD PARK |  | 1 | LIGHTING |  | na | na |  |  | 25 | 25 | 0 | 0 | 0 | 0 | 0 | 0 | 0 | 0 | 0 | 0 | 0 | 0 | 0 | 0 | 0 | 0 | 0 | 0 | 0 | 0 | 0 | 0 | 0 | 0 | 0 | 0 | 0 | 0 | 0 | 0 | 0
SYCAMORE NEIGHBORHOOD PARK |  | 2 | FENCING |  | 2006 | 10000 | 1 | ls | 20 | 20 | 2026 | 0 | 0 | 0 | 0 | 0 | 0 | 0 | 12500 | 0 | 0 | 0 | 0 | 0 | 0 | 0 | 0 | 0 | 0 | 0 | 0 | 0 | 0 | 0 | 0 | 0 | 0 | 0 | 15625 | 0 | 0
SYCAMORE NEIGHBORHOOD PARK |  | 3 | PLAYGROUND EQUIPMENT |  | 2006 | 95000 | 1 | ls | 15 | 15 | 2021 | 0 | 0 | 118750 | 0 | 0 | 0 | 0 | 0 | 0 | 0 | 0 | 0 | 0 | 0 | 0 | 0 | 0 | 148437.5 | 0 | 0 | 0 | 0 | 0 | 0 | 0 | 0 | 0 | 0 | 0 | 0
SYCAMORE NEIGHBORHOOD PARK |  | 4 | PARKING LOT |  | na | na |  |  | 25 | 25 | 0 | 0 | 0 | 0 | 0 | 0 | 0 | 0 | 0 | 0 | 0 | 0 | 0 | 0 | 0 | 0 | 0 | 0 | 0 | 0 | 0 | 0 | 0 | 0 | 0 | 0 | 0 | 0 | 0 | 0 | 0
SYCAMORE NEIGHBORHOOD PARK |  | 5 | RESTROOMS |  | na | na |  |  | 15 | 15 | 0 | 0 | 0 | 0 | 0 | 0 | 0 | 0 | 0 | 0 | 0 | 0 | 0 | 0 | 0 | 0 | 0 | 0 | 0 | 0 | 0 | 0 | 0 | 0 | 0 | 0 | 0 | 0 | 0 | 0 | 0
SYCAMORE NEIGHBORHOOD PARK |  | 6 | SIGNAGE |  | 2006 | 250 | 1 | ls | 20 | 20 | 2026 | 0 | 0 | 0 | 0 | 0 | 0 | 0 | 312.5 | 0 | 0 | 0 | 0 | 0 | 0 | 0 | 0 | 0 | 0 | 0 | 0 | 0 | 0 | 0 | 0 | 0 | 0 | 0 | 390.625 | 0 | 0
SYCAMORE NEIGHBORHOOD PARK |  | 7 | PICNIC SHELTERS |  | 2006 | 15000 | 1 | ls | 30 | 30 | 2036 | 0 | 0 | 0 | 0 | 0 | 0 | 0 | 0 | 0 | 0 | 0 | 0 | 0 | 0 | 0 | 0 | 0 | 18750 | 0 | 0 | 0 | 0 | 0 | 0 | 0 | 0 | 0 | 0 | 0 | 0
SYCAMORE NEIGHBORHOOD PARK |  | 8 | SHADE STRUCTURES |  | na | na |  |  | 30 | 30 | 0 | 0 | 0 | 0 | 0 | 0 | 0 | 0 | 0 | 0 | 0 | 0 | 0 | 0 | 0 | 0 | 0 | 0 | 0 | 0 | 0 | 0 | 0 | 0 | 0 | 0 | 0 | 0 | 0 | 0 | 0
THOUSAND OAKS COMMUNITY CENTER |  |  | THOUSAND OAKS COMMUNITY CENTER
THOUSAND OAKS COMMUNITY CENTER |  | 1 | ROOFING |  | 2012 | 105000 | 10000 | sq. ft. | 15 | 25 | 2027 | 0 | 0 | 0 | 0 | 0 | 0 | 0 | 0 | 131250 | 0 | 0 | 0 | 0 | 0 | 0 | 0 | 0 | 0 | 0 | 0 | 0 | 0 | 0 | 164062.5 | 0 | 0 | 0 | 0 | 0 | 0
THOUSAND OAKS COMMUNITY CENTER |  | 2 | WINDOWS |  | 2000 | 25000 | 1 | ls | 55 | 55 | 2055 | 0 | 0 | 0 | 0 | 0 | 0 | 0 | 0 | 0 | 0 | 0 | 0 | 0 | 0 | 0 | 0 | 0 | 0 | 0 | 0 | 0 | 0 | 0 | 0 | 0 | 0 | 0 | 0 | 0 | 0
THOUSAND OAKS COMMUNITY CENTER |  | 3 | EXTERIOR SIDING AND TRIM |  | 2011 | 29000 | 1 | ls | 20 | 20 | 2031 | 0 | 0 | 0 | 0 | 0 | 0 | 0 | 0 | 0 | 0 | 0 | 0 | 36250 | 0 | 0 | 0 | 0 | 0 | 0 | 0 | 0 | 0 | 0 | 0 | 0 | 0 | 0 | 0 | 0 | 0
THOUSAND OAKS COMMUNITY CENTER |  | 4 | EXHAUST FANS |  | 1970 | 10000 | 1 | ls | 50 | 50 | 2020 | 0 | 12500 | 0 | 0 | 0 | 0 | 0 | 0 | 0 | 0 | 0 | 0 | 0 | 0 | 0 | 0 | 0 | 0 | 0 | 0 | 0 | 0 | 0 | 0 | 0 | 0 | 0 | 0 | 0 | 0
THOUSAND OAKS COMMUNITY CENTER |  | 5 | CONDENSERS |  | 2005 | 15000 | 1 | ls | 20 | 20 | 2025 | 0 | 0 | 0 | 0 | 0 | 0 | 18750 | 0 | 0 | 0 | 0 | 0 | 0 | 0 | 0 | 0 | 0 | 0 | 0 | 0 | 0 | 0 | 0 | 0 | 0 | 0 | 23437.5 | 0 | 0 | 0
THOUSAND OAKS COMMUNITY CENTER |  | 6 | FAN COILS |  | 2005 | 10000 | 1 | ls | 20 | 20 | 2025 | 0 | 0 | 0 | 0 | 0 | 0 | 12500 | 0 | 0 | 0 | 0 | 0 | 0 | 0 | 0 | 0 | 0 | 0 | 0 | 0 | 0 | 0 | 0 | 0 | 0 | 0 | 15625 | 0 | 0 | 0
THOUSAND OAKS COMMUNITY CENTER |  | 7 | AIR HANDLER |  | 2005 | 7500 | 1 | ls | 20 | 20 | 2025 | 0 | 0 | 0 | 0 | 0 | 0 | 9375 | 0 | 0 | 0 | 0 | 0 | 0 | 0 | 0 | 0 | 0 | 0 | 0 | 0 | 0 | 0 | 0 | 0 | 0 | 0 | 11718.75 | 0 | 0 | 0
THOUSAND OAKS COMMUNITY CENTER |  | 8 | KITCHEN FIRE SUPRESSION |  | na | na |  |  | 20 | 20 | 0 | 0 | 0 | 0 | 0 | 0 | 0 | 0 | 0 | 0 | 0 | 0 | 0 | 0 | 0 | 0 | 0 | 0 | 0 | 0 | 0 | 0 | 0 | 0 | 0 | 0 | 0 | 0 | 0 | 0 | 0
THOUSAND OAKS COMMUNITY CENTER |  | 9 | GAS FIRED HEATERS |  | na | na |  |  | 50 | 50 | 0 | 0 | 0 | 0 | 0 | 0 | 0 | 0 | 0 | 0 | 0 | 0 | 0 | 0 | 0 | 0 | 0 | 0 | 0 | 0 | 0 | 0 | 0 | 0 | 0 | 0 | 0 | 0 | 0 | 0 | 0
THOUSAND OAKS COMMUNITY CENTER |  | 10 | WOOD FLOORING |  | 2012 | 28000 | 1 | ls | 30 | 30 | 2042 | 0 | 0 | 0 | 0 | 0 | 0 | 0 | 0 | 0 | 0 | 0 | 0 | 0 | 0 | 0 | 0 | 0 | 0 | 0 | 0 | 0 | 0 | 0 | 35000 | 0 | 0 | 0 | 0 | 0 | 0
THOUSAND OAKS COMMUNITY CENTER |  | 11 | VINYL FLOORING |  | 2011 | 3500 | 1 | ls | 20 | 20 | 2031 | 0 | 0 | 0 | 0 | 0 | 0 | 0 | 0 | 0 | 0 | 0 | 0 | 4375 | 0 | 0 | 0 | 0 | 0 | 0 | 0 | 0 | 0 | 0 | 0 | 0 | 0 | 0 | 0 | 0 | 0
THOUSAND OAKS COMMUNITY CENTER |  | 12 | CARPET FLOORING |  | 2012 | 4500 | 1 | ls | 5 | 5 | 2017 | 5625 | 0 | 0 | 0 | 0 | 7031.25 | 0 | 0 | 0 | 0 | 8789.0625 | 0 | 0 | 0 | 0 | 10986.3281 | 0 | 0 | 0 | 0 | 13732.9102 | 0 | 0 | 0 | 0 | 17166.1377 | 0 | 0 | 0 | 0
THOUSAND OAKS COMMUNITY CENTER |  | 13 | WATER HEATER |  | 2015 | 1000 | 1 | ls | 10 | 10 | 2025 | 0 | 0 | 0 | 0 | 0 | 0 | 1250 | 0 | 0 | 0 | 0 | 0 | 0 | 0 | 0 | 0 | 1562.5 | 0 | 0 | 0 | 0 | 0 | 0 | 0 | 0 | 0 | 1953.125 | 0 | 0 | 0
THOUSAND OAKS COMMUNITY CENTER |  | 14 | ROLL UP DOORS |  | na | na |  |  | 20 | 20 | 0 | 0 | 0 | 0 | 0 | 0 | 0 | 0 | 0 | 0 | 0 | 0 | 0 | 0 | 0 | 0 | 0 | 0 | 0 | 0 | 0 | 0 | 0 | 0 | 0 | 0 | 0 | 0 | 0 | 0 | 0
THOUSAND OAKS COMMUNITY CENTER |  | 15 | EXTERIOR PAINT |  | 2011 | 5000 | 1 | ls | 12 | 12 | 2023 | 0 | 0 | 0 | 0 | 6250 | 0 | 0 | 0 | 0 | 0 | 0 | 0 | 0 | 0 | 0 | 0 | 7812.5 | 0 | 0 | 0 | 0 | 0 | 0 | 0 | 0 | 0 | 0 | 0 | 9765.625 | 0
THOUSAND OAKS COMMUNITY CENTER |  | 16 | EXTERIOR LIGHTING |  | 2007 | 2300 | 1 | ls | 15 | 15 | 2022 | 0 | 0 | 0 | 2875 | 0 | 0 | 0 | 0 | 0 | 0 | 0 | 0 | 0 | 0 | 0 | 0 | 0 | 0 | 3593.75 | 0 | 0 | 0 | 0 | 0 | 0 | 0 | 0 | 0 | 0 | 0
THOUSAND OAKS COMMUNITY PARK |  |  | THOUSAND OAKS COMMUNITY PARK
THOUSAND OAKS COMMUNITY PARK |  | 1 | LIGHTING |  | 2007 | 75000 | 1 | ls | 25 | 25 | 2032 | 0 | 0 | 0 | 0 | 0 | 0 | 0 | 0 | 0 | 0 | 0 | 0 | 0 | 93750 | 0 | 0 | 0 | 0 | 0 | 0 | 0 | 0 | 0 | 0 | 0 | 0 | 0 | 0 | 0 | 0
THOUSAND OAKS COMMUNITY PARK |  | 2 | FENCING |  | 2000 | 15000 | 1 | ls | 20 | 20 | 2020 | 0 | 18750 | 0 | 0 | 0 | 0 | 0 | 0 | 0 | 0 | 0 | 0 | 0 | 0 | 0 | 0 | 0 | 0 | 0 | 0 | 0 | 23437.5 | 0 | 0 | 0 | 0 | 0 | 0 | 0 | 0
THOUSAND OAKS COMMUNITY PARK |  | 3 | PLAYGROUND EQUIPMENT |  | 2000 | 150000 | 1 | ls | 15 | 15 | 2015 | 187500 | 0 | 0 | 0 | 0 | 0 | 0 | 0 | 0 | 0 | 0 | 0 | 0 | 0 | 0 | 234375 | 0 | 0 | 0 | 0 | 0 | 0 | 0 | 0 | 0 | 0 | 0 | 0 | 0 | 0
THOUSAND OAKS COMMUNITY PARK |  | 4 | PARKING LOT |  | 2012 | 160000 | 1 | ls | 25 | 25 | 2037 | 0 | 0 | 0 | 0 | 0 | 0 | 0 | 0 | 0 | 0 | 0 | 0 | 0 | 0 | 0 | 0 | 0 | 0 | 200000 | 0 | 0 | 0 | 0 | 0 | 0 | 0 | 0 | 0 | 0 | 0
THOUSAND OAKS COMMUNITY PARK |  | 5 | RESTROOMS |  | 2017 | 200000 | 1 | ls | 15 | 15 | 2032 | 0 | 0 | 0 | 0 | 0 | 0 | 0 | 0 | 0 | 0 | 0 | 0 | 0 | 250000 | 0 | 0 | 0 | 0 | 0 | 0 | 0 | 0 | 0 | 0 | 0 | 0 | 0 | 0 | 312500 | 0
THOUSAND OAKS COMMUNITY PARK |  | 6 | SIGNAGE |  | 2000 | 1200 | 1 | ls | 20 | 20 | 2020 | 0 | 1500 | 0 | 0 | 0 | 0 | 0 | 0 | 0 | 0 | 0 | 0 | 0 | 0 | 0 | 0 | 0 | 0 | 0 | 0 | 0 | 1875 | 0 | 0 | 0 | 0 | 0 | 0 | 0 | 0
THOUSAND OAKS COMMUNITY PARK |  | 7 | PICNIC SHELTERS |  | 1995 | 15000 | 1 | ls | 30 | 30 | 2025 | 0 | 0 | 0 | 0 | 0 | 0 | 18750 | 0 | 0 | 0 | 0 | 0 | 0 | 0 | 0 | 0 | 0 | 0 | 0 | 0 | 0 | 0 | 0 | 0 | 0 | 0 | 0 | 0 | 0 | 0
THOUSAND OAKS COMMUNITY PARK |  | 8 | SHADE STRUCTURES |  | na | na |  |  | 30 | 30 | 0 | 0 | 0 | 0 | 0 | 0 | 0 | 0 | 0 | 0 | 0 | 0 | 0 | 0 | 0 | 0 | 0 | 0 | 0 | 0 | 0 | 0 | 0 | 0 | 0 | 0 | 0 | 0 | 0 | 0 | 0
TRUINFO COMMUNITY PARK |  |  | TRUINFO COMMUNITY PARK
TRUINFO COMMUNITY PARK |  | 1 | LIGHTING |  | 1990 | 17000 | 1 | ls | 30 | 30 | 2020 | 0 | 21250 | 0 | 0 | 0 | 0 | 0 | 0 | 0 | 0 | 0 | 0 | 0 | 0 | 0 | 0 | 0 | 0 | 0 | 0 | 0 | 0 | 0 | 0 | 0 | 0 | 0 | 0 | 0 | 0
TRUINFO COMMUNITY PARK |  | 2 | FENCING | tennis and ballfield | 2000 | 15000 | 1 | ls | 20 | 20 | 2020 | 0 | 18750 | 0 | 0 | 0 | 0 | 0 | 0 | 0 | 0 | 0 | 0 | 0 | 0 | 0 | 0 | 0 | 0 | 0 | 0 | 0 | 23437.5 | 0 | 0 | 0 | 0 | 0 | 0 | 0 | 0
TRUINFO COMMUNITY PARK |  | 3 | PLAYGROUND EQUIPMENT |  | 2002 | 75000 | 1 | ls | 15 | 15 | 2017 | 93750 | 0 | 0 | 0 | 0 | 0 | 0 | 0 | 0 | 0 | 0 | 0 | 0 | 0 | 0 | 117187.5 | 0 | 0 | 0 | 0 | 0 | 0 | 0 | 0 | 0 | 0 | 0 | 0 | 0 | 0
TRUINFO COMMUNITY PARK |  | 4 | PARKING LOT |  | 2000 | 30000 | 1 | ls | 25 | 25 | 2025 | 0 | 0 | 0 | 0 | 0 | 0 | 37500 | 0 | 0 | 0 | 0 | 0 | 0 | 0 | 0 | 0 | 0 | 0 | 0 | 0 | 0 | 0 | 0 | 0 | 0 | 0 | 0 | 0 | 0 | 0
TRUINFO COMMUNITY PARK |  | 5 | RESTROOMS |  | 2009 | 7500 | 1 | ls | 15 | 15 | 2024 | 0 | 0 | 0 | 0 | 0 | 9375 | 0 | 0 | 0 | 0 | 0 | 0 | 0 | 0 | 0 | 0 | 0 | 0 | 0 | 0 | 11718.75 | 0 | 0 | 0 | 0 | 0 | 0 | 0 | 0 | 0
TRUINFO COMMUNITY PARK |  | 6 | SIGNAGE |  | 2000 | 750 | 1 | ls | 20 | 20 | 2020 | 0 | 937.5 | 0 | 0 | 0 | 0 | 0 | 0 | 0 | 0 | 0 | 0 | 0 | 0 | 0 | 0 | 0 | 0 | 0 | 0 | 0 | 1171.875 | 0 | 0 | 0 | 0 | 0 | 0 | 0 | 0
TRUINFO COMMUNITY PARK |  | 7 | PICNIC SHELTERS |  | na | na |  |  | 30 | 30 | 0 | 0 | 0 | 0 | 0 | 0 | 0 | 0 | 0 | 0 | 0 | 0 | 0 | 0 | 0 | 0 | 0 | 0 | 0 | 0 | 0 | 0 | 0 | 0 | 0 | 0 | 0 | 0 | 0 | 0 | 0
TRUINFO COMMUNITY PARK |  | 8 | SHADE STRUCTURES |  | na | na |  |  | 30 | 30 | 0 | 0 | 0 | 0 | 0 | 0 | 0 | 0 | 0 | 0 | 0 | 0 | 0 | 0 | 0 | 0 | 0 | 0 | 0 | 0 | 0 | 0 | 0 | 0 | 0 | 0 | 0 | 0 | 0 | 0 | 0
WALNUT GROVE EQUESTRIAN CENTER |  |  | WALNUT GROVE EQUESTRIAN CENTER
WALNUT GROVE EQUESTRIAN CENTER |  | 1 | LIGHTING |  | na | na |  |  | 25 | 25 | 0 | 0 | 0 | 0 | 0 | 0 | 0 | 0 | 0 | 0 | 0 | 0 | 0 | 0 | 0 | 0 | 0 | 0 | 0 | 0 | 0 | 0 | 0 | 0 | 0 | 0 | 0 | 0 | 0 | 0 | 0
WALNUT GROVE EQUESTRIAN CENTER | EQUESTRIAN BUILDINGS? | 2 | FENCING |  | 2000 | 25000 | 1 | ls | 20 | 20 | 2020 | 0 | 31250 | 0 | 0 | 0 | 0 | 0 | 0 | 0 | 0 | 0 | 0 | 0 | 0 | 0 | 0 | 0 | 0 | 0 | 0 | 0 | 39062.5 | 0 | 0 | 0 | 0 | 0 | 0 | 0 | 0
WALNUT GROVE EQUESTRIAN CENTER |  | 3 | PLAYGROUND EQUIPMENT |  | na | na |  |  | 15 | 15 | 0 | 0 | 0 | 0 | 0 | 0 | 0 | 0 | 0 | 0 | 0 | 0 | 0 | 0 | 0 | 0 | 0 | 0 | 0 | 0 | 0 | 0 | 0 | 0 | 0 | 0 | 0 | 0 | 0 | 0 | 0
WALNUT GROVE EQUESTRIAN CENTER |  | 4 | PARKING LOT |  | 2012 | 40000 | 1 | ls | 25 | 25 | 2037 | 0 | 0 | 0 | 0 | 0 | 0 | 0 | 0 | 0 | 0 | 0 | 0 | 0 | 0 | 0 | 0 | 0 | 0 | 50000 | 0 | 0 | 0 | 0 | 0 | 0 | 0 | 0 | 0 | 0 | 0
WALNUT GROVE EQUESTRIAN CENTER |  | 5 | RESTROOMS |  | 2000 | 7000 | 1 | ls | 20 | 20 | 2020 | 0 | 8750 | 0 | 0 | 0 | 0 | 0 | 0 | 0 | 0 | 0 | 0 | 0 | 0 | 0 | 0 | 0 | 0 | 0 | 0 | 0 | 10937.5 | 0 | 0 | 0 | 0 | 0 | 0 | 0 | 0
WALNUT GROVE EQUESTRIAN CENTER |  | 6 | SIGNAGE |  | 2000 | 1000 | 1 | ls | 20 | 20 | 2020 | 0 | 1250 | 0 | 0 | 0 | 0 | 0 | 0 | 0 | 0 | 0 | 0 | 0 | 0 | 0 | 0 | 0 | 0 | 0 | 0 | 0 | 1562.5 | 0 | 0 | 0 | 0 | 0 | 0 | 0 | 0
WALNUT GROVE EQUESTRIAN CENTER |  | 7 | PICNIC SHELTERS |  | na | na |  |  | 30 | 30 | 0 | 0 | 0 | 0 | 0 | 0 | 0 | 0 | 0 | 0 | 0 | 0 | 0 | 0 | 0 | 0 | 0 | 0 | 0 | 0 | 0 | 0 | 0 | 0 | 0 | 0 | 0 | 0 | 0 | 0 | 0
WALNUT GROVE EQUESTRIAN CENTER |  | 8 | SHADE STRUCTURES |  | na | na |  |  | 30 | 30 | 0 | 0 | 0 | 0 | 0 | 0 | 0 | 0 | 0 | 0 | 0 | 0 | 0 | 0 | 0 | 0 | 0 | 0 | 0 | 0 | 0 | 0 | 0 | 0 | 0 | 0 | 0 | 0 | 0 | 0 | 0
WALNUT GROVE EQUESTRIAN CENTER |  |  | WALNUT GROVE EQUESTRIAN CENTER
|  | 1 | ROOFING |  | 2000 | 45000 | 1 | ls | 25 | 25 | 2025 | 0 | 0 | 0 | 0 | 0 | 0 | 56250 | 0 | 0 | 0 | 0 | 0 | 0 | 0 | 0 | 0 | 0 | 0 | 0 | 0 | 0 | 0 | 0 | 0 | 0 | 0 | 0 | 0 | 0 | 0
|  | 2 | WINDOWS |  | 2000 | 25000 | 1 | ls | 55 | 55 | 2055 | 0 | 0 | 0 | 0 | 0 | 0 | 0 | 0 | 0 | 0 | 0 | 0 | 0 | 0 | 0 | 0 | 0 | 0 | 0 | 0 | 0 | 0 | 0 | 0 | 0 | 0 | 0 | 0 | 0 | 0
|  | 3 | EXTERIOR SIDING AND TRIM |  | 2000 | 5000 | 1 | ls | 20 | 20 | 2020 | 0 | 6250 | 0 | 0 | 0 | 0 | 0 | 0 | 0 | 0 | 0 | 0 | 0 | 0 | 0 | 0 | 0 | 0 | 0 | 0 | 0 | 7812.5 | 0 | 0 | 0 | 0 | 0 | 0 | 0 | 0
|  | 4 | EXHAUST FANS |  | na | na |  |  | 50 | 50 | 0 | 0 | 0 | 0 | 0 | 0 | 0 | 0 | 0 | 0 | 0 | 0 | 0 | 0 | 0 | 0 | 0 | 0 | 0 | 0 | 0 | 0 | 0 | 0 | 0 | 0 | 0 | 0 | 0 | 0 | 0
|  | 5 | CONDENSERS |  | na | na |  |  | 20 | 20 | 0 | 0 | 0 | 0 | 0 | 0 | 0 | 0 | 0 | 0 | 0 | 0 | 0 | 0 | 0 | 0 | 0 | 0 | 0 | 0 | 0 | 0 | 0 | 0 | 0 | 0 | 0 | 0 | 0 | 0 | 0
|  | 6 | FAN COILS |  | na | na |  |  | 20 | 20 | 0 | 0 | 0 | 0 | 0 | 0 | 0 | 0 | 0 | 0 | 0 | 0 | 0 | 0 | 0 | 0 | 0 | 0 | 0 | 0 | 0 | 0 | 0 | 0 | 0 | 0 | 0 | 0 | 0 | 0 | 0
|  | 7 | AIR HANDLER |  | na | na |  |  | 20 | 20 | 0 | 0 | 0 | 0 | 0 | 0 | 0 | 0 | 0 | 0 | 0 | 0 | 0 | 0 | 0 | 0 | 0 | 0 | 0 | 0 | 0 | 0 | 0 | 0 | 0 | 0 | 0 | 0 | 0 | 0 | 0
|  | 8 | KITCHEN FIRE SUPRESSION |  | na | na |  |  | 20 | 20 | 0 | 0 | 0 | 0 | 0 | 0 | 0 | 0 | 0 | 0 | 0 | 0 | 0 | 0 | 0 | 0 | 0 | 0 | 0 | 0 | 0 | 0 | 0 | 0 | 0 | 0 | 0 | 0 | 0 | 0 | 0
|  | 9 | GAS FIRED HEATERS |  | na | na |  |  | 50 | 50 | 0 | 0 | 0 | 0 | 0 | 0 | 0 | 0 | 0 | 0 | 0 | 0 | 0 | 0 | 0 | 0 | 0 | 0 | 0 | 0 | 0 | 0 | 0 | 0 | 0 | 0 | 0 | 0 | 0 | 0 | 0
|  | 10 | WOOD FLOORING |  | na | na |  |  | 30 | 30 | 0 | 0 | 0 | 0 | 0 | 0 | 0 | 0 | 0 | 0 | 0 | 0 | 0 | 0 | 0 | 0 | 0 | 0 | 0 | 0 | 0 | 0 | 0 | 0 | 0 | 0 | 0 | 0 | 0 | 0 | 0
|  | 11 | VINYL FLOORING |  | na | na |  |  | 20 | 20 | 0 | 0 | 0 | 0 | 0 | 0 | 0 | 0 | 0 | 0 | 0 | 0 | 0 | 0 | 0 | 0 | 0 | 0 | 0 | 0 | 0 | 0 | 0 | 0 | 0 | 0 | 0 | 0 | 0 | 0 | 0
|  | 12 | CARPET FLOORING |  | na | na |  |  | 5 | 5 | 0 | 0 | 0 | 0 | 0 | 0 | 0 | 0 | 0 | 0 | 0 | 0 | 0 | 0 | 0 | 0 | 0 | 0 | 0 | 0 | 0 | 0 | 0 | 0 | 0 | 0 | 0 | 0 | 0 | 0 | 0
|  | 13 | WATER HEATER |  | na | na |  |  | 10 | 10 | 0 | 0 | 0 | 0 | 0 | 0 | 0 | 0 | 0 | 0 | 0 | 0 | 0 | 0 | 0 | 0 | 0 | 0 | 0 | 0 | 0 | 0 | 0 | 0 | 0 | 0 | 0 | 0 | 0 | 0 | 0
|  | 14 | ROLL UP DOORS |  | na | na |  |  | 20 | 20 | 0 | 0 | 0 | 0 | 0 | 0 | 0 | 0 | 0 | 0 | 0 | 0 | 0 | 0 | 0 | 0 | 0 | 0 | 0 | 0 | 0 | 0 | 0 | 0 | 0 | 0 | 0 | 0 | 0 | 0 | 0
|  | 15 | EXTERIOR PAINT |  | 2000 | 9000 | 1 | ls | 17 | 17 | 2017 | 11250 | 0 | 0 | 0 | 0 | 0 | 0 | 0 | 0 | 0 | 0 | 0 | 0 | 0 | 0 | 0 | 0 | 14062.5 | 0 | 0 | 0 | 0 | 0 | 0 | 0 | 0 | 0 | 0 | 0 | 0
|  | 16 | EXTERIOR LIGHTING |  | na | na |  |  | 15 | 15 | 0 | 0 | 0 | 0 | 0 | 0 | 0 | 0 | 0 | 0 | 0 | 0 | 0 | 0 | 0 | 0 | 0 | 0 | 0 | 0 | 0 | 0 | 0 | 0 | 0 | 0 | 0 | 0 | 0 | 0 | 0
WALNUT GROVE NEIGHBORHOOD PARK |  |  | WALNUT GROVE NEIGHBORHOOD PARK
WALNUT GROVE NEIGHBORHOOD PARK |  | 1 | LIGHTING |  | na | na |  |  | 25 | 25 | 0 | 0 | 0 | 0 | 0 | 0 | 0 | 0 | 0 | 0 | 0 | 0 | 0 | 0 | 0 | 0 | 0 | 0 | 0 | 0 | 0 | 0 | 0 | 0 | 0 | 0 | 0 | 0 | 0 | 0 | 0
WALNUT GROVE NEIGHBORHOOD PARK |  | 2 | FENCING |  | 1995 | 12000 | 800 | lf | 25 | 20 | 2020 | 0 | 15000 | 0 | 0 | 0 | 0 | 0 | 0 | 0 | 0 | 0 | 0 | 0 | 0 | 0 | 0 | 0 | 0 | 0 | 0 | 0 | 0 | 0 | 0 | 0 | 0 | 18750 | 0 | 0 | 0
WALNUT GROVE NEIGHBORHOOD PARK |  | 3 | PLAYGROUND EQUIPMENT |  | 2017 | 200000 | 1 | ls | 15 | 15 | 2032 | 0 | 0 | 0 | 0 | 0 | 0 | 0 | 0 | 0 | 0 | 0 | 0 | 0 | 250000 | 0 | 0 | 0 | 0 | 0 | 0 | 0 | 0 | 0 | 0 | 0 | 0 | 0 | 0 | 312500 | 0
WALNUT GROVE NEIGHBORHOOD PARK |  | 4 | PARKING LOT |  | na | na |  |  | 25 | 25 | 0 | 0 | 0 | 0 | 0 | 0 | 0 | 0 | 0 | 0 | 0 | 0 | 0 | 0 | 0 | 0 | 0 | 0 | 0 | 0 | 0 | 0 | 0 | 0 | 0 | 0 | 0 | 0 | 0 | 0 | 0
WALNUT GROVE NEIGHBORHOOD PARK |  | 5 | RESTROOMS |  | na | na |  |  | 15 | 15 | 0 | 0 | 0 | 0 | 0 | 0 | 0 | 0 | 0 | 0 | 0 | 0 | 0 | 0 | 0 | 0 | 0 | 0 | 0 | 0 | 0 | 0 | 0 | 0 | 0 | 0 | 0 | 0 | 0 | 0 | 0
WALNUT GROVE NEIGHBORHOOD PARK |  | 6 | SIGNAGE |  | 2000 | 250 | 1 | ls | 20 | 20 | 2020 | 0 | 312.5 | 0 | 0 | 0 | 0 | 0 | 0 | 0 | 0 | 0 | 0 | 0 | 0 | 0 | 0 | 0 | 0 | 0 | 0 | 0 | 390.625 | 0 | 0 | 0 | 0 | 0 | 0 | 0 | 0
WALNUT GROVE NEIGHBORHOOD PARK |  | 7 | PICNIC SHELTERS |  | na | na |  |  | 30 | 30 | 0 | 0 | 0 | 0 | 0 | 0 | 0 | 0 | 0 | 0 | 0 | 0 | 0 | 0 | 0 | 0 | 0 | 0 | 0 | 0 | 0 | 0 | 0 | 0 | 0 | 0 | 0 | 0 | 0 | 0 | 0
WALNUT GROVE NEIGHBORHOOD PARK |  | 8 | SHADE STRUCTURES |  | na | na |  |  | 30 | 30 | 0 | 0 | 0 | 0 | 0 | 0 | 0 | 0 | 0 | 0 | 0 | 0 | 0 | 0 | 0 | 0 | 0 | 0 | 0 | 0 | 0 | 0 | 0 | 0 | 0 | 0 | 0 | 0 | 0 | 0 | 0
WAVERLY NEIGHBORHOOD PARK |  |  | WAVERLY NEIGHBORHOOD PARK
WAVERLY NEIGHBORHOOD PARK |  | 1 | LIGHTING |  | 2000 | 15000 | 1 | ls | 25 | 25 | 2025 | 0 | 0 | 0 | 0 | 0 | 0 | 18750 | 0 | 0 | 0 | 0 | 0 | 0 | 0 | 0 | 0 | 0 | 0 | 0 | 0 | 0 | 0 | 0 | 0 | 0 | 0 | 0 | 0 | 0 | 0
WAVERLY NEIGHBORHOOD PARK |  | 2 | FENCING |  | 2000 | 22000 | 1 | ls | 20 | 20 | 2020 | 0 | 27500 | 0 | 0 | 0 | 0 | 0 | 0 | 0 | 0 | 0 | 0 | 0 | 0 | 0 | 0 | 0 | 0 | 0 | 0 | 0 | 34375 | 0 | 0 | 0 | 0 | 0 | 0 | 0 | 0
WAVERLY NEIGHBORHOOD PARK |  | 3 | PLAYGROUND EQUIPMENT |  | 2016 | 250000 | 1 | ls | 15 | 15 | 2031 | 0 | 0 | 0 | 0 | 0 | 0 | 0 | 0 | 0 | 0 | 0 | 0 | 312500 | 0 | 0 | 0 | 0 | 0 | 0 | 0 | 0 | 0 | 0 | 0 | 0 | 0 | 0 | 390625 | 0 | 0
WAVERLY NEIGHBORHOOD PARK |  | 4 | PARKING LOT |  | na | na |  |  | 25 | 25 | 0 | 0 | 0 | 0 | 0 | 0 | 0 | 0 | 0 | 0 | 0 | 0 | 0 | 0 | 0 | 0 | 0 | 0 | 0 | 0 | 0 | 0 | 0 | 0 | 0 | 0 | 0 | 0 | 0 | 0 | 0
WAVERLY NEIGHBORHOOD PARK |  | 5 | RESTROOMS |  | 2009 | 5000 | 1 | ls | 15 | 15 | 2024 | 0 | 0 | 0 | 0 | 0 | 6250 | 0 | 0 | 0 | 0 | 0 | 0 | 0 | 0 | 0 | 0 | 0 | 0 | 0 | 0 | 7812.5 | 0 | 0 | 0 | 0 | 0 | 0 | 0 | 0 | 0
WAVERLY NEIGHBORHOOD PARK |  | 6 | SIGNAGE |  | 2000 | 250 | 1 | ls | 20 | 20 | 2020 | 0 | 312.5 | 0 | 0 | 0 | 0 | 0 | 0 | 0 | 0 | 0 | 0 | 0 | 0 | 0 | 0 | 0 | 0 | 0 | 0 | 0 | 390.625 | 0 | 0 | 0 | 0 | 0 | 0 | 0 | 0
WAVERLY NEIGHBORHOOD PARK |  | 7 | PICNIC SHELTERS |  | na | na | 1 | ls | 30 | 30 | 0 | 0 | 0 | 0 | 0 | 0 | 0 | 0 | 0 | 0 | 0 | 0 | 0 | 0 | 0 | 0 | 0 | 0 | 0 | 0 | 0 | 0 | 0 | 0 | 0 | 0 | 0 | 0 | 0 | 0 | 0
WAVERLY NEIGHBORHOOD PARK |  | 8 | SHADE STRUCTURES |  | na | na |  |  | 30 | 30 | 0 | 0 | 0 | 0 | 0 | 0 | 0 | 0 | 0 | 0 | 0 | 0 | 0 | 0 | 0 | 0 | 0 | 0 | 0 | 0 | 0 | 0 | 0 | 0 | 0 | 0 | 0 | 0 | 0 | 0 | 0
WENDY NEIGHBORHOOD PARK |  |  | WENDY NEIGHBORHOOD PARK
WENDY NEIGHBORHOOD PARK |  | 1 | LIGHTING |  | na | na | 1 | ls | 25 | 25 | 0 | 0 | 0 | 0 | 0 | 0 | 0 | 0 | 0 | 0 | 0 | 0 | 0 | 0 | 0 | 0 | 0 | 0 | 0 | 0 | 0 | 0 | 0 | 0 | 0 | 0 | 0 | 0 | 0 | 0 | 0
WENDY NEIGHBORHOOD PARK |  | 2 | FENCING |  | 2000 | 10000 | 600 | lf | 20 | 20 | 2020 | 0 | 12500 | 0 | 0 | 0 | 0 | 0 | 0 | 0 | 0 | 0 | 0 | 0 | 0 | 0 | 0 | 0 | 0 | 0 | 0 | 0 | 15625 | 0 | 0 | 0 | 0 | 0 | 0 | 0 | 0
WENDY NEIGHBORHOOD PARK |  | 3 | PLAYGROUND EQUIPMENT |  | 2003 | 75000 | 1 | ls | 15 | 15 | 2018 | 93750 | 0 | 0 | 0 | 0 | 0 | 0 | 0 | 0 | 0 | 0 | 0 | 0 | 0 | 0 | 117187.5 | 0 | 0 | 0 | 0 | 0 | 0 | 0 | 0 | 0 | 0 | 0 | 0 | 0 | 0
WENDY NEIGHBORHOOD PARK |  | 4 | PARKING LOT |  | na | na |  |  | 25 | 25 | 0 | 0 | 0 | 0 | 0 | 0 | 0 | 0 | 0 | 0 | 0 | 0 | 0 | 0 | 0 | 0 | 0 | 0 | 0 | 0 | 0 | 0 | 0 | 0 | 0 | 0 | 0 | 0 | 0 | 0 | 0
WENDY NEIGHBORHOOD PARK |  | 5 | RESTROOMS |  | na | na |  |  | 15 | 15 | 0 | 0 | 0 | 0 | 0 | 0 | 0 | 0 | 0 | 0 | 0 | 0 | 0 | 0 | 0 | 0 | 0 | 0 | 0 | 0 | 0 | 0 | 0 | 0 | 0 | 0 | 0 | 0 | 0 | 0 | 0
WENDY NEIGHBORHOOD PARK |  | 6 | SIGNAGE |  | 2000 | 250 | 1 | ls | 20 | 20 | 2020 | 0 | 312.5 | 0 | 0 | 0 | 0 | 0 | 0 | 0 | 0 | 0 | 0 | 0 | 0 | 0 | 0 | 0 | 0 | 0 | 0 | 0 | 390.625 | 0 | 0 | 0 | 0 | 0 | 0 | 0 | 0
WENDY NEIGHBORHOOD PARK |  | 7 | PICNIC SHELTERS |  | na | na |  |  | 30 | 30 | 0 | 0 | 0 | 0 | 0 | 0 | 0 | 0 | 0 | 0 | 0 | 0 | 0 | 0 | 0 | 0 | 0 | 0 | 0 | 0 | 0 | 0 | 0 | 0 | 0 | 0 | 0 | 0 | 0 | 0 | 0
WENDY NEIGHBORHOOD PARK |  | 8 | SHADE STRUCTURES |  | na | na |  |  | 30 | 30 | 0 | 0 | 0 | 0 | 0 | 0 | 0 | 0 | 0 | 0 | 0 | 0 | 0 | 0 | 0 | 0 | 0 | 0 | 0 | 0 | 0 | 0 | 0 | 0 | 0 | 0 | 0 | 0 | 0 | 0 | 0
WILDFLOWER PLAYFIELD |  |  | WILDFLOWER PLAYFIELD
WILDFLOWER PLAYFIELD |  | 1 | LIGHTING |  | 1986 | 15000 | 1 | ls | 35 | 35 | 2021 | 0 | 0 | 18750 | 0 | 0 | 0 | 0 | 0 | 0 | 0 | 0 | 0 | 0 | 0 | 0 | 0 | 0 | 0 | 0 | 0 | 0 | 0 | 0 | 0 | 0 | 0 | 0 | 0 | 0 | 0
WILDFLOWER PLAYFIELD |  | 2 | FENCING |  | 1986 | 25000 | 1000 | l.f. | 20 | 20 | 2006 | 31250 | 0 | 0 | 0 | 0 | 0 | 0 | 0 | 0 | 0 | 0 | 0 | 0 | 0 | 0 | 0 | 0 | 0 | 0 | 0 | 39062.5 | 0 | 0 | 0 | 0 | 0 | 0 | 0 | 0 | 0
WILDFLOWER PLAYFIELD |  | 3 | PLAYGROUND EQUIPMENT |  | 2009 | 105000 | 1 | ls | 15 | 15 | 2024 | 0 | 0 | 0 | 0 | 0 | 131250 | 0 | 0 | 0 | 0 | 0 | 0 | 0 | 0 | 0 | 0 | 0 | 0 | 0 | 0 | 164062.5 | 0 | 0 | 0 | 0 | 0 | 0 | 0 | 0 | 0
WILDFLOWER PLAYFIELD |  | 4 | PARKING LOT |  | 2001 | 25000 | 1 | ls | 25 | 25 | 2026 | 0 | 0 | 0 | 0 | 0 | 0 | 0 | 31250 | 0 | 0 | 0 | 0 | 0 | 0 | 0 | 0 | 0 | 0 | 0 | 0 | 0 | 0 | 0 | 0 | 0 | 0 | 0 | 0 | 0 | 0
WILDFLOWER PLAYFIELD |  | 5 | RESTROOMS |  | 2000 | 6000 | 1 | ls | 20 | 20 | 2020 | 0 | 7500 | 0 | 0 | 0 | 0 | 0 | 0 | 0 | 0 | 0 | 0 | 0 | 0 | 0 | 0 | 0 | 0 | 0 | 0 | 0 | 9375 | 0 | 0 | 0 | 0 | 0 | 0 | 0 | 0
WILDFLOWER PLAYFIELD |  | 6 | SIGNAGE |  | 2006 | 500 | 1 | ls | 20 | 20 | 2026 | 0 | 0 | 0 | 0 | 0 | 0 | 0 | 625 | 0 | 0 | 0 | 0 | 0 | 0 | 0 | 0 | 0 | 0 | 0 | 0 | 0 | 0 | 0 | 0 | 0 | 0 | 0 | 781.25 | 0 | 0
WILDFLOWER PLAYFIELD |  | 7 | PICNIC SHELTERS |  | na | na |  |  | 30 | 30 | 0 | 0 | 0 | 0 | 0 | 0 | 0 | 0 | 0 | 0 | 0 | 0 | 0 | 0 | 0 | 0 | 0 | 0 | 0 | 0 | 0 | 0 | 0 | 0 | 0 | 0 | 0 | 0 | 0 | 0 | 0
WILDFLOWER PLAYFIELD |  | 8 | SHADE STRUCTURES |  | na | na |  |  | 30 | 30 | 0 | 0 | 0 | 0 | 0 | 0 | 0 | 0 | 0 | 0 | 0 | 0 | 0 | 0 | 0 | 0 | 0 | 0 | 0 | 0 | 0 | 0 | 0 | 0 | 0 | 0 | 0 | 0 | 0 | 0 | 0
WILDWOOD NEIGHBORHOOD PARK |  |  | WILDWOOD NEIGHBORHOOD PARK
WILDWOOD NEIGHBORHOOD PARK |  | 1 | LIGHTING |  | 2000 | 7500 | 1 | ls | 25 | 25 | 2025 | 0 | 0 | 0 | 0 | 0 | 0 | 9375 | 0 | 0 | 0 | 0 | 0 | 0 | 0 | 0 | 0 | 0 | 0 | 0 | 0 | 0 | 0 | 0 | 0 | 0 | 0 | 0 | 0 | 0 | 0
WILDWOOD NEIGHBORHOOD PARK |  | 2 | FENCING |  | na | na |  |  | 20 | 20 | 0 | 0 | 0 | 0 | 0 | 0 | 0 | 0 | 0 | 0 | 0 | 0 | 0 | 0 | 0 | 0 | 0 | 0 | 0 | 0 | 0 | 0 | 0 | 0 | 0 | 0 | 0 | 0 | 0 | 0 | 0
WILDWOOD NEIGHBORHOOD PARK |  | 3 | PLAYGROUND EQUIPMENT |  | 2007 | 75000 | 1 | ls | 15 | 15 | 2022 | 0 | 0 | 0 | 93750 | 0 | 0 | 0 | 0 | 0 | 0 | 0 | 0 | 0 | 0 | 0 | 0 | 0 | 0 | 117187.5 | 0 | 0 | 0 | 0 | 0 | 0 | 0 | 0 | 0 | 0 | 0
WILDWOOD NEIGHBORHOOD PARK |  | 4 | PARKING LOT |  | 2000 | 2500 | 1 | ls | 25 | 25 | 2025 | 0 | 0 | 0 | 0 | 0 | 0 | 3125 | 0 | 0 | 0 | 0 | 0 | 0 | 0 | 0 | 0 | 0 | 0 | 0 | 0 | 0 | 0 | 0 | 0 | 0 | 0 | 0 | 0 | 0 | 0
WILDWOOD NEIGHBORHOOD PARK |  | 5 | RESTROOMS |  | 2007 | 5000 | 1 | ls | 15 | 15 | 2022 | 0 | 0 | 0 | 6250 | 0 | 0 | 0 | 0 | 0 | 0 | 0 | 0 | 0 | 0 | 0 | 0 | 0 | 0 | 7812.5 | 0 | 0 | 0 | 0 | 0 | 0 | 0 | 0 | 0 | 0 | 0
WILDWOOD NEIGHBORHOOD PARK |  | 6 | SIGNAGE |  | 2000 | 250 | 1 | ls | 20 | 20 | 2020 | 0 | 312.5 | 0 | 0 | 0 | 0 | 0 | 0 | 0 | 0 | 0 | 0 | 0 | 0 | 0 | 0 | 0 | 0 | 0 | 0 | 0 | 390.625 | 0 | 0 | 0 | 0 | 0 | 0 | 0 | 0
WILDWOOD NEIGHBORHOOD PARK |  | 7 | PICNIC SHELTERS |  | na | na |  |  | 30 | 30 | 0 | 0 | 0 | 0 | 0 | 0 | 0 | 0 | 0 | 0 | 0 | 0 | 0 | 0 | 0 | 0 | 0 | 0 | 0 | 0 | 0 | 0 | 0 | 0 | 0 | 0 | 0 | 0 | 0 | 0 | 0
WILDWOOD NEIGHBORHOOD PARK |  | 8 | SHADE STRUCTURES |  | na | na |  |  | 30 | 30 | 0 | 0 | 0 | 0 | 0 | 0 | 0 | 0 | 0 | 0 | 0 | 0 | 0 | 0 | 0 | 0 | 0 | 0 | 0 | 0 | 0 | 0 | 0 | 0 | 0 | 0 | 0 | 0 | 0 | 0 | 0
|  |  | 2018 DOLLARS RAW TOTALS (25% INCREASES) | [8 empty] | 2564937.5 | 1038062.5 | 214562.5 | 1069250 | 471250 | 190250 | 624031.25 | 292281.25 | 959000 | 275000 | 272421.875 | 424960.9375 | 851757.8125 | 1695625 | 1536093.75 | 3152406.25 | 484013.6719 | 277490.2344 | 1774375 | 961093.75 | 325820.3125 | 1162263.1836 | 101862.793 | 1189687.5 | 379199.2188 | 819213.8672 | 583532.1045 | 1030941.7725 | 1269140.625 | 1102539.0625
|  |  | 30 YEAR TOTAL | 27093063.7207